## INVENTARIO
|  |  | DOTACION E INVENTARIO DE EQUIPO BIOMEDICO | [24 empty] | FECHA | Elaboración: Enero 2017
|  |  | CODIGO: AFB-TB-F-08 | [25 empty] | Aprobación: Enero 2017
|  |  | VERSION 03 | [25 empty] | Actualización: Enero 2024
FECHA ACTUALIZACIÒN: |  | Enero de 2025
GERENTE: |  | Dr. FREDY ORLANDO ROJA ARIAS
RESPOSABLE DE MANTENIMIENTO: |  | JUAN CARLOS NIÑO CAMARGO - CONSULTAR & CLINICA
NÚMERO | EQUIPO | MARCA | MODELO | RIESGO |  |  |  | GARANTIA |  |  | SERIE | REGISTRO INVIMA | FUNCION |  | ESTADO |  |  |  | EL EQUIPO TIENE | [5 empty] | % DE USO DIARIO |  |  |  | OBSERVACIONES Y UBICACION
|  |  |  | IA | IIA | IIB | III | N | S | V/CE |  |  | N | A | B | R | M | R | PL | MA | HV | PM | IN | RE | 76-100 | 51-75 | 26-50 | 0-25
[15 empty] | 1 | 2 | 3 | 4 | [6 empty] | Al | Md | Ba | Mi
ODONTOLOGIA
266 | UNIDAD ODONTOLOGICA | AMERICAN DENTAL | SMART | X |  |  |  | X |  |  | 2-1542 | 2016DM-0014698 | X |  | X | [5 empty] | X | X |  |  | X |  |  |  | CONSULTORIO ODONTOLOGICO
268 | UNIDAD ODONTOLOGICA | AMERICAN DENTAL | SMART | X |  |  |  | X |  |  | 2-1539 | 2016DM-0014698 | X |  | X | [5 empty] | X | X |  |  | X |  |  |  | CONSULTORIO ODONTOLOGICO
267 | UNIDAD ODONTOLOGICA | AMERICAN DENTAL | SMART | X |  |  |  | X |  |  | 2-1540 | 2016DM-0014698 | X |  | X | [5 empty] | X | X |  |  | X |  |  |  | CONSULTORIO ODONTOLOGICO
269 | UNIDAD ODONTOLOGICA | AMERICAN DENTAL | SMART | X |  |  |  | X |  |  | 2-1541 | 2016DM-0014698 | X |  | X | [5 empty] | X | X |  |  | X |  |  |  | CONSULTORIO ODONTOLOGICO
1634 | UNIDAD PORTATIL | KROMADENT | MP 500 X | X |  |  |  | X |  |  | 05 741 | N/A | X |  | X | [5 empty] | X | X |  |  | X |  |  |  | BRIGADA ESTADO
1635 | UNIDAD PORTATIL | KROMADENT | MP500 X | X |  |  |  | X |  |  | 07 710A | N/A | X |  | X | [5 empty] | X | X |  |  | X |  |  |  | BRIGADA REGULAR ESTADO SE DEBE CAMBIAR BANDEJA
270 | UNIDAD PORTATIL | AMERICAN DENTAL | AD | X |  |  |  | X |  |  | 2-1384 | 2016DM-0014698 | X |  | X | [5 empty] | X | X |  |  | X |  |  |  | BRIGADA REGULAR ESTADO SE DEBE CAMBIAR BANDEJA
1618 | COMPRESOR | SHULTZ | CSV20 | X |  |  |  | X |  |  | 3506367 | 2013DM-0010401 | X |  | X | [5 empty] | X | X |  |  | X |  |  |  | AREA SERVICIO GENERAL
258 | RAYOS X PERIAPICAL | FIAD FIRENZE | ELITY 70 |  | X |  |  | X |  |  | 2680-11 | 2009EBC-0003907 | X |  | X | [5 empty] | X | X |  |  | X |  |  |  | CONSULTA ODONTOLOGICA
1001 | AMALGAMADOR | DENSPLY | C20200 | X |  |  |  | X |  |  | 20021 | 2015DM-0013299 | X |  | X |  |  |  |  | X | X | X |  |  | X |  |  |  | CONSULTA ODONTOLOGICA
1022 | LAMPARA FOTOCURADO | DENTAL PRO | LED |  | X |  |  | X |  |  | 16080600 | 2015DM-0013299 | X |  | X | [5 empty] | X | X |  |  | X |  |  |  | CONSULTORIO ODONTOLOGICO
1610 | LAMPARA FOTOCURADO | DENTAL PRO | LED |  | X |  |  | X |  |  | C16080604 | 2015DM-0013299 | X |  | X | [5 empty] | X | X |  |  | X |  |  |  | DADO DE BAJA
1617 | LAMPARA FOTOCURADO | WOOD PECKERD | LED.C |  | X |  |  | X |  |  | L2201301C | 218DM-0018582 | [7 empty] | X |  |  |  |  | X |  |  |  | EQUIPO NUEVO ENTREGADO 2024/02/5
1021 | LAMPARA FOTOCURADO | WOOD PECKERD | LED.C |  | X |  |  | X |  |  | S2250466D7L | 218DM-0018582 | [7 empty] | X |  |  |  |  | X |  |  |  | EQUIPO NUEVO ENTREGADO 2024/02/5
1002 | CAVITRON | DENTSPLY | BOBCAT |  | X |  |  | X |  |  | 130-24596 | 2018DM-0018677 | x |  | x |  |  |  |  | X |  | X |  |  | X |  |  |  | CONSULTORIO ODONTOLOGICO
1037 | CAVITRON | WOOD PECKERD | D7 LED DTE |  |  | X |  | X |  |  | S2250466D7L | 2018DM-0018677 | x |  | x |  |  |  |  | X |  | X |  |  | X |  |  |  | CONSULTORIO ODONTOLOGICO
| AIROTOR DE ALTA | DTE | HP33-B2 |  | X |  |  | X |  |  | HE2250184P | 2015DM-0013299 | X |  | X | [5 empty] | X | X |  |  | X |  |  |  | EQUIPO SE ENTREAG NUEVO 2023/11/7 CONSULTORIO ODONTOLOGICO
| AIROTO DE ALTA | DTE | HP33-B2 |  | X | [5 empty] | HE2250182P | 2019DM-0004820-R1 | X |  | X |  |  |  |  | X | X | X |  |  | X |  |  |  | CONSULTORIO ODONTOLOGICO
| AIROTO DE ALTA | DTMUSA | PUSH |  | X |  |  | X |  |  | 2010290546 | 2015DM-0013299 | X |  | X |  |  |  |  | X | X | X |  |  | X |  |  |  | CONSULTORIO ODONTOLOGICO
| AIROTO DE ALTA | DTMUSA | PUSH |  | X |  |  | X |  |  | 2308081708 | 2015DM-0013299 | X |  | X |  |  |  |  | X | X | X |  |  | X |  |  |  | CONSULTORIO ODONTOLOGICO
| AIROTO DE ALTA | DTMUSA | PUSH |  | X |  |  | X |  |  | 2010290557 | 2015DM-0013299 | X |  | X |  |  |  |  | X | X | X |  |  | X |  |  |  | CONSULTORIO ODONTOLOGICO
| AIROTO DE ALTA | DTMUSA | PUSH |  | X |  |  | X |  |  | 23080881525 | 2015DM-0013299 | X |  | X |  |  |  |  | X | X | X |  |  | X |  |  |  | CONSULTORIO ODONTOLOGICO
| AIROTOR BAJA | NSK | EX |  | X |  |  | X |  |  | CC7701327 | 2015DM-0013299 | X |  | X |  |  |  |  | X | X | X |  |  | X |  |  |  | CONSULTORIO ODONTOLOGICO
| AIROTOR BAJA | NSK | EX |  | X |  |  | X |  |  | B2330869 | 2015DM-0013299 | X |  | X |  |  |  |  | X | X | X |  |  | X |  |  |  | CONSULTORIO ODONTOLOGICO
URGENCIAS
1582 | ELECTROCARDIOGRAFO | EDAN | SE-1201 |  |  | X |  | X |  |  | M21410570008 | 2020DM-0021425 | X |  | X |  |  |  |  | X | X | X |  |  | X |  |  |  | URGENCIAS
231 | ELECTROCARDIOGRAFO | EDAN | SE601-C |  |  | X |  | X |  |  | M1920183002 | 2014DM-0011022 | X |  | X |  |  |  |  | X | X | X |  |  | X |  |  |  | URGENCIAS
230 | ELECTROCARDIOGRAFO | EDAN | SE601-C |  |  | X |  | X |  |  | M1920183004 | 2014DM-0011022 | X |  | X |  |  |  |  | X | X | X |  |  | X |  |  |  | URGENCIAS
233 | MONITOR DESFIBRILADOR | MINDRAY | BENEHEART D3 |  | x |  | X | X |  |  | EZ-14060880 | 2017EBC-001032 | X |  | X |  |  |  |  | X | X | X |  |  | X |  |  |  | URGENCIAS
226 | MONITOR FETAL | HUNTLEIGH | BD4000XS |  | X |  |  | X |  |  | 714DX0204229-14 | 2017DM-0016576 | X |  | X | [5 empty] | X | X |  |  | X |  |  |  | URGENCIAS
661 | DOPPLER | HUNTLEIGH | DOPLEX FDI |  | X |  |  | X |  |  | FDIPXO3 40341-09 | 2017DM-0016576 | X |  | X | [5 empty] | X | X |  |  | X |  |  |  | URGENCIAS
225 | ECOGRAFO | ESAOTE | AGUILA 410477 |  | X |  |  | X |  |  | 6500463 | 2017DM-0016521 | X |  | X | [5 empty] | X | X |  |  | X |  |  |  | URGENCIAS
1584 | LAMPARA PIELITICA | WELCH ALLYN | GS900 | X |  |  |  |  | X |  | 1002362211632 | 2023DM0009826-R1 | X |  | X | [5 empty] | X | X |  |  | X |  |  |  | URGENCIAS SUTURAS
1585 | LAMPARA PIELITICA | YAMADA | N/A | X |  |  |  | X |  |  | N/A | N/A | X |  | X | [5 empty] | X | X |  |  | X |  |  |  | URGENCIAS SUTURAS
228 | MONITOR DE SIGNOS VITALES | DRAGUER | VISTA 120S |  |  | X |  | X |  |  | S2SNF2501 | 2019EBC-0002376-R1 | X |  | X | [5 empty] | X | X |  |  | X |  |  |  | URGENCIAS PROCEDIMIENTOS
187 | MONITOR DE SIGNOS VITALES | DRAGUER | VISTA 120S |  |  | X |  | X |  |  | S2SNF2502 | 2019EBC-0002376-R1 | X |  | X | [5 empty] | X | X |  |  | X |  |  |  | URGENCIAS OBSERVACION
1579 | MONITOR DE SIGNOS VITALES | DRAGUER | VISTA 120S |  |  | X |  | X |  |  | S2SNF2494 | 2019EBC-0002376-R1 | X |  | X | [5 empty] | X | X |  |  | X |  |  |  | URGENIAS OBSERVACION
229 | MONITOR SIGNOS VITALES | EDAN | M8 |  |  | X |  | X |  |  | M14201270005 | 2019EBC-0002183R1 | X |  | X |  |  |  |  | X | X | X |  |  | X |  |  |  | URGENCIAS PROCEDIMIENTOS
1589 | BOMBA DE INFUSION | HEDY-VITALIFE | i7 |  |  | X |  |  | X |  | SN2000120050208238 | 2020DM-0021592 | X |  | X |  |  |  |  | X | X | X |  |  | X |  |  |  | URGENCIAS
1590 | BOMBA DE INFUSION | HEDY-VITALIFE | i7 |  |  | X |  |  | X |  | SN2000120050208210 | 2020DM-0021592 | X |  | X |  |  |  |  | X | X | X |  |  | X |  |  |  | URGENCIAS
1673 | BOMBA DE INFUSION | MINDRAY | uVP |  |  | X |  |  | X |  | SM1-48017439 | 2020DM-0021592 | X |  | X |  |  |  |  | X | X | X |  |  | X |  |  |  | URGENCIAS EQUIPO DONADO 2025
1581 | BASCULA PESA BEBE | DETECTO | ACS-20B-YE | X |  |  |  | X |  |  | BD10046944 | 2013DM-0010061 | X |  | X | [5 empty] | X | X |  |  | X |  |  |  | URGENCIAS
1583 | BASCULA DIGITAL | HEALTH O METER | 800KL | X |  |  |  | X |  |  | 800B372128942 | N/A | X |  | X | [5 empty] | X | X |  |  | X |  |  |  | URGENCIAS
1587 | LARINGOSCOPIO | WELCH ALLYN |  | X |  | X |  |  |  |  | N/A | 2014DM-0011022 | X |  | X |  |  |  |  | X | X | X |  |  | X |  |  |  | URGENCIAS
1602 | LARINGOSCOPIO | WELCH ALLYN |  | X |  | X |  |  |  |  | N/A | 2014DM-0011022 | X |  | X |  |  |  |  | X | X | X |  |  | X |  |  |  | URGENCIAS
1581 | BASCULA PESA BEBE | DETECTO | ACS-20B-YE | X |  |  |  | X |  |  | BD10046944 | 2013DM-0010061 | X |  | X |  |  |  |  | X | X |  |  |  | X |  |  |  | INTERNACION
1580 | TERMOMETRO INFRAROJO | CONTEC | TP500 | X |  |  |  |  | X |  | 20050305875 | NO DISPONIBLE | X |  | X | [5 empty] | X | X |  |  | X |  |  |  | URGENCIAS
CONSULTA URGENCIAS
736 | BASCULA | HEALTH O METER | 142 KL | X |  |  |  | X |  |  | 14200077884 | 2013DM-0010061 | X |  | X | [5 empty] | X | X |  |  | X |  |  |  | CONSULTA URGENCIAS
751 | BASCULA | HEALTH O METER | 142 KL | X |  |  |  | X |  |  | 14200077772 | 2013DM-0010061 | X |  | X | [5 empty] | X | X |  |  | X |  |  |  | CONSULTA URGENCIAS
744 | BASCULA | HEALTH O METER | 142 KL | X |  |  |  | X |  |  | 1420077745 | 2013DM-0010061 | X |  | X | [5 empty] | X | X |  |  | X |  |  |  | CONSULTA URGENCIAS
1519 | BASCULA | HEALTH O METER | 142 KL | X |  |  |  | X |  |  | 1420077841 | 2013DM-0010061 | X |  | X | [5 empty] | X | X |  |  | X |  |  |  | CONSULTA URGENCIAS
1517 | EQUIPO DE ORGANOS | WELCH ALLYN | 408282 | X |  |  |  | X |  |  | N/A | 2017DM-0017343 | X |  | X |  |  |  |  | X | X | X |  |  | X |  |  |  | CONSULTA URGENCIAS
279 | EQUIPO DE ORGANOS | WELCH ALLYN | 408282 | X |  |  |  | X |  |  | N/A | 2017DM-0017343 | X |  | X |  |  |  |  | X | X | X |  |  | X |  |  |  | CONSULTA URGENCIAS
1573 | EQUIPO DE ORGANOS | WELCH ALLYN | 408282 | X |  |  |  | X |  |  | N/A | 2017DM-0017343 | X |  | X |  |  |  |  | X | X | X |  |  | X |  |  |  | CONSULTA URGENCIAS
756 | EQUIPO DE ORGANOS | WELCH ALLYN | 408282 | X |  |  |  | X |  |  | N/A | 2017DM-0017343 | X |  | X |  |  |  |  | X | X | X |  |  | X |  |  |  | CONSULTA URGENCIAS
1646 | TERMOMETRO DIGITAL | INFRARED | IR9881 | X |  |  |  | X |  |  | IR9881910 | 2018DM-002616R1 | X |  | X |  |  |  |  | X | X | X |  |  | X |  |  |  | CONSULTA URGENCIAS
1572 | TERMOMETRO DIGITAL | WELCH ALLYN | 1692 | X |  |  |  | X |  |  | 18416536 | 2018DM-002616R1 | X |  | X |  |  |  |  | X | X | X |  |  | X |  |  |  | CONSULTA URGENCIAS
1643 | TERMOMETRO DIGITAL | WELCH ALLYN | 1692 | X |  |  |  | X |  |  | 18197904 | 2018DM-002616R1 | X |  | X |  |  |  |  | X | X | X |  |  | X |  |  |  | CONSULTA URGENCIAS
242 | TERMOMETRO DIGITAL | WELCH ALLYN | 1692 | X |  |  |  | X |  |  | 18158072 | 2018DM-002616R1 | X |  | X |  |  |  |  | X | X | X |  |  | X |  |  |  | CONSULTA URGENCIAS
1518 | TENSIOMETRO ANEROIDES | WELCH ALLYN | CE0297 |  | X |  |  | X |  |  | 181114110645 | 2013DM-0010666 | X |  | X | [5 empty] | X | X |  |  | X |  |  |  | CONSULTA URGENCIAS
283 | TENSIOMETRO AEROIDES | WELCH ALLYN | CE0297 |  | X |  |  | X |  |  | 2171375 | 2013DM-0010666 | X |  | X | [5 empty] | X | X |  |  | X |  |  |  | CONSULTA URGENCIAS
251 | TENSIOMETRO AEROIDES | WELCH ALLYN | CE0297 |  | X |  |  | X |  |  | 4062465 | 2013DM-0010666 | X |  | X | [5 empty] | X | X |  |  | X |  |  |  | CONSULTA URGENCIAS
1576 | TENSIOMETRO AEROIDES | WELCH ALLYN | CE0297 |  | X |  |  | X |  |  | 2100605 | 2013DM-0010666 | X |  | X | [5 empty] | X | X |  |  | X |  |  |  | CONSULTA URGENCIAS
1574 | MONITOR SIGNOS VITALES | EDAN | IM50 |  |  | X |  |  | X |  | M23C11200010 | 2019EBC-0002816-R1 | X |  | X |  |  |  |  | X | X | X |  |  | X |  |  |  | URGENCIAS CONSULTA
1570 | MONITOR SIGNOS VITALES | EDAN | IM50 |  |  | X |  |  |  |  | M23C11200002 | 2019EBC-0002816-R1 | [16 empty] | URGENCIAS CONSULTA
1571 | MONITOR SIGNOS VITALES | EDAN | IM50 |  |  | X |  |  | X |  | M23C11200007 | 2019EBC-0002816-R1 | X |  | X |  |  |  |  | X | X | X |  |  | X |  |  |  | URGENCIAS CONSULTA
1520 | MONITOR DE SIGNOS VITALES | HEALTH FORCE | CLASSIC 90 |  |  | X |  | X |  |  | J2600OE00131 | 2017EBC-0024526 | X |  | X | [5 empty] | X | X |  |  | X |  |  |  | URGENIAS CONSULTA
INTERNACION
319 | TENSIOMETRO | GMD DIAGNOSTIC | N/A |  | X |  |  | X |  |  | N/A | 2013DM-0010666 | X |  | X |  |  |  |  | X | X |  |  |  | X |  |  |  | INTERNACION
154 | MONITOR SPO2 | EADAN | H100B | X |  |  |  |  | X |  | 316036-M12101040084 | 2017DM-0016576 | X |  | X |  |  |  |  | X | X |  |  |  | X |  |  |  | INTERNACION
1599 | MONITOR DE SIGNOS VITALES | DRAGUER | VISTA 120S |  |  | X |  | X |  |  | S2SNF2505 | 2019EBC-0002376-R1 | X |  | X | [5 empty] | X | X |  |  | X |  |  |  | INTERNACION
150 | DOPPLER | HUNTLEIGH | DOPLEX FDI | X |  |  |  | X |  |  | FD1PX34872619 | 2017DM-0016576 | X |  | X | [5 empty] | X |  |  |  | X |  |  |  | INTERNACION
53 | ELECTROCARDIOGRAFO | EDAN | SE301 |  |  | X |  | X |  |  |  | 2014DM-0011022 | X |  | X |  |  |  |  | X | X | X |  |  | X |  |  |  | INTERNACION
164 | MONITOR DE SIGNOS VITALES | WELCH ALLYN | CONENEX SPOT |  |  | X |  |  |  |  | 1000566823-18 | 2019EBC-0002183R1 | X |  | X |  |  |  |  | X | X |  |  |  | X |  |  |  | INTERNACION
307 | MONITOR DEFIBRILADOR | MINDRAY | BENETHEART D 3 |  |  | X |  | x |  |  | EZ-3B119565 | 2020EBC-0005469-R1 | [16 empty] | SALA DE PARTO
1302 | LARINGOSCOPIO | WELCH ALLYN | 60813 |  |  | X |  | X |  |  | N/A | 2014DM-0011022 | X |  | X |  |  |  |  | X | X |  |  |  | X |  |  |  | INTERNACION
| CARRO DE PARO | N/A | N/A | X |  |  |  | X |  |  | N/A | N/A | X |  | X |  |  |  |  | X | X | [7 empty] | INTERNACION (se traslada farmacia)
| EQUIPO DE ORGANOS PORTATIL | WELCH ALLYN | 95001 | X |  |  |  | X |  |  | NA | 2017DM-17343 | X |  | X | [5 empty] | X |  |  |  | X |  |  |  | INTERNACION
1588 | LARINGOSCOPIO | WELCH ALLYN | N/A | X |  | X |  |  |  |  | N/A | 2014DM-0011022 | X |  | X |  |  |  |  | X | X | X |  |  | X |  |  |  | INTERNACION
1636 | PULSO OXIMETRO | EDAN | H100B |  |  |  |  | X |  |  | M21306960022 | 2017DM-0016576 | [16 empty] | INTERNACION
318 | FONENDOSCOPIO | WELCH ALLYN | 5079-135 | X |  |  |  | X |  |  | 901039 | 2017DM-0017258 | X |  | X | [5 empty] | X | X |  |  | X |  |  |  | INTERNACION
317 | BASCULA | HEALTH O METER | 160 KG | X |  |  |  | X |  |  | 1600012218 | 2013DM-0010061 | X |  | X |  |  |  |  | X | X |  |  |  | X |  |  |  | INTERNACION
SALA DE PARTO
181 | LAMPARA CIELITICA | ILUMITEC | LED 18 | X |  |  |  | X |  |  | 39250 | 2017DM-0016314 | X |  | X | [5 empty] | X | X |  |  | X |  |  |  | SALA DE PARTO
1139 | LAMPARA DE FOTOTERAPIA | DAVID | XHZ-90 |  |  | X |  | X |  |  | 42970501039 | 2019EBC-0003345R1 | X |  | X | [5 empty] | X | X |  |  | X |  |  |  | SALA DE PARTO
175 | BASCULA PESA BEBE | SECA | DIGITAL | X |  |  |  | X |  |  | 5334085119387 | 2013DM-0010061 | X |  | X |  |  |  |  | X | X | X |  |  | X |  |  |  | SALA DE PARTO
173 | INCUBADIRA | DAVID | YP-90A |  |  | X |  | X |  |  | 6070703022 | 2019EBC-00033405R1 | X |  | X | [5 empty] | X | X |  |  | X |  |  |  | SALA DE PARTO
1596 | INCUBADORA TRASPORTE | DAVID | TI 2000 |  |  | X |  |  | X | 24 | A36BC0103006 | 2019EBC-0003345R1 | X |  | X | [5 empty] | X | X |  |  | X |  |  |  | SALA DE PARTO
176 | INCUBADORA ABIERTA | DAVID | HKN-938 |  |  |  |  | X |  |  | 24140702001 | 2019EBC-0003345R1 | X |  | X | [5 empty] | X | X |  |  | X |  |  |  | SALA DE PARTO
179 | MESA PARA PARTO | DOMETAL | IYXS | X |  |  |  | X |  |  | OP7161 | 2015DM-0013072 | X |  | X | [5 empty] | X | X |  |  | X |  |  |  | SALA DE PARTO
180 | MONITOR DE SIGNOS VITALES | DRAGUER | VISTA 120S | [7 empty] | S2SNF2504 | A 2019EBC-0002376-R1 | [16 empty] | SALA DE PARTO
151 | MONITOR DESFIBRILADOR | SHILLER | DG 4000 |  |  |  | X | X |  |  | 8995105860 | 2017EBC-001032 | X |  | X |  |  |  |  | X | X |  |  |  | X |  |  |  | INTERNACION
1601 | MONITOR FETAL | HUNTLEIGH | BD-4000XS-2 |  | X |  |  |  | X |  | 714DX20551217 | 2017DM-0016576 | X |  | X | [5 empty] | X | X |  |  | X |  |  |  | SALA ANTEPARTO
1602 | LARINGOSCOPIO | WELCH ALLYN | 60813 |  | X |  |  | X |  |  | N/A | 2018DM-00018133 | X |  | X | [5 empty] | X | X | [6 empty] | INTERNACION.
1138 | CARRO DE PARO | N/A | N/A | X |  |  |  |  | X |  | N/A | N/A | X |  | X | [5 empty] | X | X |  |  | X |  |  |  | SE TRASLADA OTRO SERVICIO.
170 | MESA DE PROCEDIMIENTO | LOS PINOS | IYXS | X |  |  |  | X |  |  | N/A | 2015DM-0013072 | X |  | X | [5 empty] | X | X |  |  | X |  |  |  | SALA DE ANTEPARTO
169 | CAMA DE PROCEDIMIENTO | LOS PINOS | IYXS | X |  |  |  | X |  |  | N/A | 2015DM-0013072 | X |  | X | [5 empty] | X | X |  |  | X |  |  |  | SAL DE ANTEPARTO
171 | CAMA DE PROCEDIMIENTO | LOS PINOS | IYXS | X |  |  |  | X |  |  | N/A | 2015DM-0013072 | X |  | X | [5 empty] | X | X |  |  | X |  |  |  | SAL DE ANTEPARTO
CONSULTA EXTERNA
1060 | BASCULA CONSULTORIO C1 | HEALTH O METER | 142 KL | X |  |  |  | X |  |  | 1600012699 | 2013DM-0010061 | X |  | X |  |  |  |  | X | X | X |  |  | X |  |  |  | CONSULTA EXTERNA
203 C2 | BASCULA PEDIATRICA MECANICA | HEALTH O METER | 142 KL | X |  |  |  | X |  |  | N/A | 2013DM-0010061 | X |  | X |  |  |  |  | X | X | X |  |  | X |  |  |  | CONSULTA EXTERNA
1110 C2 | BASCULA CONSULTORIO | HEALTH O METER | 800 GL | X |  |  |  | X |  |  | 800B372128941 | 2013DM-0010061 | X |  | X |  |  |  |  | X | X | X |  |  | X |  |  |  | CONSULTA EXTERNA
1069 C3 | BASCULA CONSULTORIO | HEALTH O METER | 142 KL | X |  |  |  | X |  |  | 1420077787 | 2013DM-0010061 | X |  | X |  |  |  |  | X | X | X |  |  | X |  |  |  | CONSULTA EXTERNA
0089 C13 | BASCULA PEDIATRICA MECANICA | HEALTH O METER | 142 KL | X |  |  |  | X |  |  | N/A | 2013DM-0010061 | X |  | X |  |  |  |  | X | X | X |  |  | X |  |  |  | CONSULTA EXTERNA
209 C3 | BASCULA PEDIATRICA MECANICA | HEALTH O METER | 142 KL | X |  |  |  | X |  |  | N/A | 2013DM-0010061 | X |  | X |  |  |  |  | X | X | X |  |  | X |  |  |  | CONSULTA EXTERNA
1124 C9 | BASCULA CONSULTORIO | HEALTH O METER | 142 KL | X |  |  |  | X |  |  | 1420077787 | 2013DM-0010061 | X |  | X |  |  |  |  | X | X | X |  |  | X |  |  |  | CONSULTA EXTERNA
1085 C5 | BASCULA CONSULTORIO | HEALTH O METER | 142 KL | X |  |  |  | X |  |  | 1420077744 | 2013DM-0010061 | X |  | X |  |  |  |  | X | X | X |  |  | X |  |  |  | CONSULTA EXTERNA
0222 C5 | BASCULA CONSULTORIO | HEALTH O METER | 142 KL | X |  |  |  | X |  |  | 1420077773 | 2013DM-0010061 | X |  | X |  |  |  |  | X | X | X |  |  | X |  |  |  | CONSULTA EXTERNA
1047 C6 | BASCULA CONSULTORIO | HEALTH O METER | 142 KL | X |  |  |  | X |  |  | 1420077854 | 2013DM-0010061 | X |  | X |  |  |  |  | X | X | X |  |  | X |  |  |  | CONSULTA EXTERNA
0980 C7 | BASCULA CONSULTORIO | HEALTH O METER | 160 KG | X |  |  |  | X |  |  | 16000012870 | 2013DM-0010061 | X |  | X |  |  |  |  | X | X | X |  |  | X |  |  |  | CONSULTA EXTERNA
| BASCULA CONSULTORIO | HEALTH O METER | 800KL | X |  |  |  | X |  |  | 800B372128942 | 2013DM-0010061 | X |  | X |  |  |  |  | X | X | X |  |  | X |  |  |  | CONSULTA EXTERNA
| BASCULA | HEALTH O METER | 800KL | X |  |  |  | X |  |  | 800B372128940 | 2013DM-0010061 | X |  | X |  |  |  |  | X | X | X |  |  | X |  |  |  | CONSULTA EXTERNA
1375 C14 | BASCULA PESA BEBE | DETECTO | ACS-20B-YE | X |  |  |  | X |  |  | BD10046901 | 2013DM-0010061 | X |  | X | [5 empty] | X | X |  |  | X |  |  |  | CONSULTA EXTERNA
1131 C16 | BASCULA PESA BEBE | DETECTO | ACS-20B-YE | X |  |  |  | X |  |  | BD10046942 | 2013DM-0010061 | X |  | X | [5 empty] | X | X |  |  | X |  |  |  | CONSULTA EXTERNA
| BASCULA PESA BEBE | DETECTO | ACS-20B-YE | X |  |  |  | X |  |  | 2564789 | 2013DM-0010061 | X |  | X | [5 empty] | X | X |  |  | X |  |  |  | CONSULTA EXTERNA
191 C1 | EQUIPO DE ORGANOS | WELCH ALLYN | 408282 | X |  |  |  | X |  |  | 15076 | 2017DM-0017343 | X |  | X |  |  |  |  | X | X | X |  |  | X |  |  |  | CONSULTA EXTERNA
1303 C2 | EQUIPO DE ORGANOS | WELCH ALLYN | 408282 | X |  |  |  | X |  |  | 15076 | 2017DM-0017343 | X |  | X |  |  |  |  | X | X | X |  |  | X |  |  |  | CONSULTA EXTERNA
1313 C3 | EQUIPO DE ORGANOS | WELCH ALLYN | 408282 | X |  |  |  | X |  |  | 15076 | 2017DM-0017343 | X |  | X |  |  |  |  | X | X | X |  |  | X |  |  |  | CONSULTA EXTERNA
1526 C13 | EQUIPO DE ORGANOS | WELCH ALLYN | 408282 | X |  |  |  | X |  |  | 15076 | 2017DM-0017343 | X |  | X |  |  |  |  | X | X | X |  |  | X |  |  |  | CONSULTA EXTERNA
1118 C9 | EQUIPO DE ORGANOS | WELCH ALLYN | 408282 | X |  |  |  | X |  |  | 15076 | 2017DM-0017343 | X |  | X |  |  |  |  | X | X | X |  |  | X |  |  |  | CONSULTA EXTERNA
0217 C4 | EQUIPO DE ORGANOS | WELCH ALLYN | 408282 | X |  |  |  | X |  |  | 15076 | 2017DM-0017343 | X |  | X |  |  |  |  | X | X | X |  |  | X |  |  |  | CONSULTA EXTERNA
1314 C5 | EQUIPO DE ORGANOS | WELCH ALLYN | 408282 | X |  |  |  | X |  |  | 15076 | 2017DM-0017343 | X |  | X |  |  |  |  | X | X | X |  |  | X |  |  |  | CONSULTA EXTERNA
1322 C7 | EQUIPO DE ORGANOS | WELCH ALLYN | 408282 | X |  |  |  | X |  |  | 15076 | 2017DM-0017343 | X |  | X |  |  |  |  | X | X | X |  |  | X |  |  |  | CONSULTA EXTERNA
1042 C6 | EQUIPO DE ORGANOS | WELCH ALLYN | 408282 | X |  |  |  | X |  |  | 15076 | 2017DM-17343 | X |  | X |  |  |  |  | X | X | X |  |  | X |  |  |  | CONSULTA EXTERNA
0194 C1 | TENSIOMETRO AEROIDES | WELCH ALLYN | CE0297 |  | X |  |  | X |  |  | 140827203335 | 2013DM-0010666 | X |  | X | [5 empty] | X | X |  |  | X |  |  |  | CONSULTA EXTERNA
1093 | TENSIOMETRO AEROIDES PEDIATRICO | GMD DIAGNOSTIC | CE123 |  | X |  |  | X |  |  | 211028389 | 2013DM-0010666 | X |  | X | [5 empty] | X | X |  |  | X |  |  |  | CONSULTA EXTERNA
1629 C9 | TENSIOMETRO AEROIDES PEDIATRICO | LORD | CE123 |  | X |  |  | X |  |  | 1123554 | 2013DM-0010666 | X |  | X | [5 empty] | X | X |  |  | X |  |  |  | CONSULTA EXTERNA
1608 C3 | TENSIOMETRO AEROIDES PEDIATRICO | LORD | CE123 |  | X |  |  | X |  |  | 1123552 | 2013DM-0010666 | X |  | X | [5 empty] | X | X |  |  | X |  |  |  | CONSULTA EXTERNA
1681 C9 | TENSIOMETRO AEROIDES | WELCH ALLYN | CE0297 |  | X |  |  | X |  |  | 70730133455 | 2013DM-0010666 | X |  | X | [5 empty] | X | X |  |  | X |  |  |  | CONSULTA EXTERNA
1077 C3 | TENSIOMETRO AEROIDES | WELCH ALLYN | CE0297 |  | X |  |  | X |  |  | 140827203334 | 2013DM-0010666 | X |  | X | [5 empty] | X | X |  |  | X |  |  |  | CONSULTA EXTERNA
0200 C2 | TENSIOMETRO AEROIDES | WELCH ALLYN | CE0297 |  | X |  |  | X |  |  | 140827210465 | 2013DM-0010666 | X |  | X | [5 empty] | X | X |  |  | X |  |  |  | CONSULTA EXTERNA
1108 C2 | TENSIOMETRO AEROIDES PEDIATRICO | WELCH ALLYN | CE0297 |  | X |  |  | X |  |  | 140827215295 | 2013DM-0010666 | X |  | X | [5 empty] | X | X |  |  | X |  |  |  | CONSULTA EXTERNA
1606 C2 | TENSIOMETRO AEROIDES DIGITAL | OMRO | HEM-7114 |  | X |  |  | X |  |  | 20170402172LF | 2013DM-0010666 | X |  | X | [5 empty] | X | X |  |  | X |  |  |  | CONSULTA EXTERNA
1270 C14 | TENSIOMETRO AEROIDES | WELCH ALLYN | CE0297 |  | X |  |  | X |  |  | 140827203775 | 2013DM-0010666 | X |  | X | [5 empty] | X | X |  |  | X |  |  |  | CONSULTA EXTERNA
1527 C13 | TENSIOMETRO AEROIDES | WELCH ALLYN | CE0297 |  | X |  |  | X |  |  | 1111152211913 | 2013DM-0010666 | X |  | X | [5 empty] | X | X |  |  | X |  |  |  | CONSULTA EXTERNA
0221 C7 | TENSIOMETRO AEROIDES | WELCH ALLYN | CE0297 |  | X |  |  | X |  |  | 1111152211913 | 2013DM-0010666 | X |  | X | [5 empty] | X | X |  |  | X |  |  |  | CONSULTA EXTERNA
0211 C5 | TENSIOMETRO AEROIDES | WELCH ALLYN | CE0297 |  | X |  |  | X |  |  | 140827215295 | 2013DM-0010666 | X |  | X | [5 empty] | X | X |  |  | X |  |  |  | CONSULTA EXTERNA
1615 C6 | TENSIOMETRO AEROIDES PORTATIL | WELCH ALLYN | CE0297 |  | X |  |  | X |  |  | N/A | 2013DM-0010666 | X |  | X | [5 empty] | X | X |  |  | X |  |  |  | CONSULTA EXTERNA
1611 C6 | TENSIOMETRO AEROIDES | WELCH ALLYN | CE0297 |  | X |  |  | X |  |  | 140827215295 | 2013DM-0010666 | X |  | X | [5 empty] | X | X |  |  | X |  |  |  | CONSULTA EXTERNA
0217 C4 | TENSIOMETRO AEROIDES | WELCH ALLYN | CE0297 |  | X |  |  | X |  |  | 181112100605 | 2019EBC-0002183R1 | X |  | X | [5 empty] | X | X |  |  | X |  |  |  | CONSULTA EXTERNA
| TENSIOMETRO PEDIATRICO | LORD | HA-20C |  | X |  |  | X |  |  | 1123554 | 2013DM-0010666 | X |  | X | [5 empty] | X | X |  |  | X |  |  |  | CONSULTA EXTERNA
| TENSIOMETRO AEROIDES | LORD | CE0123 |  | X |  |  | X |  |  | 1118035 | 2013DM-0010666 | X |  | X | [5 empty] | X | X |  |  | X |  |  |  | CONSULTA EXTERNA
| OXIMETRO DE PULSO | EDAN | H100B |  | X |  |  | X |  |  | M21306960019 | 2017DM-0016576 | X |  | X | [5 empty] | X | X |  |  | X |  |  |  | CONSULTA EXTERNA
1065 C1 | FONENDOSCOPIO | LORD | N/A |  | X |  |  | X |  |  | N/A | 2017DM-0017258 | X |  | X | [5 empty] | X | X |  |  | X |  |  |  | CONSULTA EXTERNA
1053 C6 | FONENDOSCOPIO | WELCH ALLYN | N/A |  | X |  |  | X |  |  | N/A | 2017DM-0017258 | X |  | X | [5 empty] | X | X |  |  | X |  |  |  | CONSULTA EXTERNA
1619 C7 | FONENDOSCOPIO | WELCH ALLYN | N/A |  | X |  |  | X |  |  | N/A | 2017DM-0017258 | X |  | X | [5 empty] | X | X |  |  | X |  |  |  | CONSULTA EXTERNA
| FONENDOSCOPIO | LORD | N/A |  | X |  |  | X |  |  | N/A | 2017DM-0017258 | X |  | X | [5 empty] | X | X |  |  | X |  |  |  | CONSULTA EXTERNA
| FONENDOSCOPIO | LORD | N/A |  | X |  |  | X |  |  | N/A | 2017DM-0017258 | X |  | X | [5 empty] | X | X |  |  | X |  |  |  | CONSULTA EXTERNA
| FONENDOSCOPIO | LORD | N/A |  | X |  |  | X |  |  | N/A | 2017DM-0017258 | X |  | X | [5 empty] | X | X |  |  | X |  |  |  | CONSULTA EXTERNA
| FONENDOSCOPIO | LORD | N/A |  | X |  |  | X |  |  | N/A | 2017DM-0017258 | X |  | X | [5 empty] | X | X |  |  | X |  |  |  | CONSULTA EXTERNA
| FONENDOSCOPIO | LORD | N/A |  | X |  |  | X |  |  | N/A | 2017DM-0017258 | X |  | X | [5 empty] | X | X |  |  | X |  |  |  | CONSULTA EXTERNA
1624 C14 | OXIMETRO DE PULSO | EDAN | H100B |  | X |  |  | X |  |  |  | 2017DM-0016576
1623 C14 | DOPPLER | EDAN | SONOTRAX |  | X |  |  | X |  |  | M21307400148 | 2017DM-0016576 | X |  | X | [5 empty] | X | X |  |  | X |  |  |  | CONSULTA EXTERNA
CRECIMIENTO Y DESARROLLO
515 | BASCULA TARA | SECA | 876 | [7 empty] | 972256 | 2013DM-0010061 | X |  | X | [5 empty] | X | X |  |  | X |  |  |  | CRECIMIENTO Y DESARROLLO
520 | TENSIOMETRO | WELCH ALLYN | CE0297 |  | X |  |  | X |  |  | 140827203334 | 2017DM-0017343 | X |  | X | [5 empty] | X | X |  |  | X |  |  |  | CRECIMIENTO Y DESARROLLO
| CAMILLA | DOMETAL | N/A |  | X |  |  | X |  |  | N/A | N/A | X |  | X | [5 empty] | X | X |  |  | X |  |  |  | CRECIMIENTO Y DESARROLLO
1630 | TENSIOMETRO DIGITAL | OMRO | HEM-7114 |  | X |  |  | X |  |  | 20170402174LLF | 2017DM-0017343 | X |  | X | [5 empty] | X | X |  |  | X |  |  |  | CRECIMIENTO Y DESARROLLO
1632 | FONENDOSCOPIO | ALP | K |  | X |  |  | X |  |  | N/A | N/A | X |  | X | [5 empty] | X | X |  |  | X |  |  |  | CRECIMIENTO Y DESARROLLO
1679 | TERMOMETRO | CONTEC | TP500 |  | X |  |  | X |  |  | 20050305537 | N/A
153 | BASCULA PESA BEBE | DETECTO | ACS-20B-YE | X |  |  |  | X |  |  | BD10046943 | 2013DM-0010061 | X |  | X | [5 empty] | X | X |  |  | X |  |  |  | CRECIMIENTO Y DESARROLLO
1680 | OXIMETRO DE PULSO | EDAN | H100B |  | X |  |  | X |  |  | M21306960021 | 2017DM-0016576 | X |  | X | [5 empty] | X | X |  |  | X |  |  |  | CRECIMIENTO Y DESARROLLO
ESTERILIZACION
285 | AUTOCLAVE | PADFOR | WIFI 250 L |  | X |  |  | X |  |  | 24092015-179 | 2014DM-12063 | X |  | X | [5 empty] | X | X |  |  | X |  |  |  | ESTERILIZACION
286 | AUTOCLAVE | PADFOR | 80 L |  | X |  |  | X |  |  | N/A | N/A | X |  | X | [5 empty] | X | X |  |  | X |  |  |  | ESTERILIZACION
372 | COMPRESOR | THOMAS | N/A | X |  |  |  | X |  |  | N/A | N/A | X |  | X | [5 empty] | X | X |  |  | X |  |  |  | ESTERILIZACION
RAYOS X
1603 | RAYOS X FIJO | ECO RAY | ECO TS -5 |  |  | X |  | X |  |  | ECO-EV-1511024 | 2009EBC-0003356 | X |  | X |  |  |  |  | X | X | X |  |  | X |  |  |  | RAYOS X
618 | MESA | ECO RAY | ECO DT-1 |  | X |  |  | X |  |  | DT1-1511011 | 2009EBC-0003356 | X |  | X |  |  |  |  | X | X | X |  |  | X |  |  |  | RAYOS X
1605 | FUENTE DE PODER | ECO RAY | ECO FP-1 |  | X | [5 empty] | N/A | 2009EBC-0003356 | X |  | X |  |  |  |  | X | X | X |  |  | X |  |  |  | RAYOS X
619 | CONSOLA | ECO RAY | ECO CON-C |  | X |  |  | X |  |  | IVC-1511037 | 2009EBC-0003356 | X |  | X | [5 empty] | X | X |  |  | X |  |  |  | RAYOS X
LABORATORIO CLINICO
942 | CENTRIFUGA | INDULAB | 04 SPECIAL |  | X |  | X |  |  |  | 17212 | 2014DM-0012039 | [8 empty] | X | X |  |  | X |  |  |  | LABORATORIO CLINICO
943 | CENTRIFUGA | HANIL | FLETA 40P |  | X |  | X |  | X |  | HICMF224021601003 | 2014DM-0011166 | X |  | X | [5 empty] | X | X |  |  | X |  |  |  | LABORATORIO CLINICO
946 | EQUIPÓ DE HEMATOLOGIA | LUMIRATEK | LA381 |  |  | X |  |  |  |  | 490002 | 2016DM-0014547 | [8 empty] | X | X | [6 empty] | LABORATORIO CLINICO
941 | ANALIZADOR DE QUIMICA | BIOSYSTEM | BTR 810 |  |  | X |  | X |  |  | 801140122 | 2016DM-0014506 | [8 empty] | X | X | [6 empty] | LABORATORIO CLINICO
1613 | ANALIZADOR DE QUIMICA | BIOSYSTEM | BTS 350 |  |  | X |  | X |  |  | 801759320 | 2016DM-0014506 | X |  | X | [5 empty] | X | X |  |  | X |  |  |  | LABORATORIO CLINICO
955 | HORNO SECADO |  |  | X |  |  |  | X |  |  |  | N/A | [8 empty] | X | X | [6 empty] | LABORATORIO CLINICO
1621 | CONDUCTIMETRO | HONEST | CM-230 | [5 empty] | X |  |  | X |  | X | [5 empty] | X | X |  |  | X |  |  |  | LABORATORIO CLINICO
1614 | ANALIZADOR QUIMICA | WIENER | CM250 |  | X |  |  | X |  |  | 831015111 | 2016DM-0014506 | X |  | X | [5 empty] | X | X |  |  | X |  |  |  | LABORATORIO CLINICO
930 | MICROSCOPIO | CARZ ZEISS | PRIMOM STAR | X |  |  |  | X |  |  | 3144003427 | 2016DM-0014665 | X |  | X | [5 empty] | X | X |  |  | X |  |  |  | LABORATORIO CLINICO
1620 | MICROSCOPIO | OLYMPUS |  | X |  |  |  | X |  |  | 14060060 | 2016DM-0014665 | X |  | X | [5 empty] | X | X |  |  | X |  |  |  | LABORATORIO CLINICO
1642 | PIPETA | SOCOREX | 50 Ul | X |  |  |  | X |  |  | 191212243 | 2013DM-0010658 | X |  | X | [5 empty] | X | X |  |  | X |  |  |  | LABORATORIO CLINICO
1639 | PIPETA | BOECO | 5-50 Ul | X |  |  |  | X |  |  | LE624774 | 2013DM-0010658 | X |  | X | [5 empty] | X | X |  |  | X |  |  |  | LABORATORIO CLINICO
1641 | PIPETA | BOECO | 5-50 Ul | X |  |  |  | X |  |  | LE624715 | 2013DM-0010658 | X |  | X | [5 empty] | X | X |  |  | X |  |  |  | LABORATORIO CLINICO
1640 | PIPETA | BOECO | 100-1000 Ul | X |  |  |  | X |  |  | KL606118 | 2013DM-0010658 | X |  | X | [5 empty] | X | X |  |  | X |  |  |  | LABORATORIO CLINICO
955 | MEZCLADOR DE TUBOS | BOECO | BIO RS-24 | X |  |  |  | X |  |  | 20602 | 2013DM-0010658 | X |  | X | [5 empty] | X | X |  |  | X |  |  |  | LABORATORIO CLINICO
957 | AGITADOR DE MANZINE | SCIENTIFIC | N/A | X |  |  |  | X |  |  | 02301D13 | N/A | X |  | X | [5 empty] | X | X |  |  | X |  |  |  | LABORATORIO CLINICO
945 | IINCUDADORA | JOAN | N/A |  | x |  |  | X |  |  | N/A | N/A | X |  | X | [5 empty] | X | X |  |  | X |  |  |  | LABORATORIO CLINICO
1638 | CONTADOR PIANO | CLAY ADAMS | N/A | X |  |  |  | X |  |  | N/A | 2013DN-0010848 | [8 empty] | X | X | [6 empty] | LABORATORIO CLINICO
939 | BAÑO SERLOGICO | INDULAB | BASIC | X | [6 empty] | RE7-2030-A | 2014RD-001428 | X |  | X | [5 empty] | X | X |  |  | X |  |  |  | LABORATORIO CLINICO
CITOLOGIA
77 | LAMPARA DE PROCEDIMIDENTO | WELCH ALLYN | 44600 | X |  |  |  | X |  |  | N/A | 2015DM-0012782 | X |  | X | [5 empty] | X | X |  |  | X |  |  |  | CITOLOGIA PISO 1
385 | BASCULA | HEALTH O METER | 142 KL | X |  |  |  | X |  |  | 1420077854 | 2013DM-0010061 | X |  | X | [5 empty] | X | X |  |  | X |  |  |  | CITOLOGIA PISO 1
76 | CAMILLA DE PROCEDIMIENTO | DOMETAL | N/A | X |  |  |  | X |  |  | N/A | 2014DM-0010936 | X |  | X | [5 empty] | X | X |  |  | X |  |  |  | CITOLOGIA PISO 1
PLANIFICACION FAMILIAR
293 | CAMILLA DE PROCEDIMIENTO DIVAN | NACIONAL | N/A | X |  |  |  | X |  |  | N/A | N/A | X |  | X | [5 empty] | X | X |  |  | X |  |  |  | PLANIFICACION FAMILIAR
| CAMILLA DE PROCEDIMIENTO | N/A | N/A | X |  |  |  | X |  |  | N/A | N/A | X |  | X | [5 empty] | X | X |  |  | X |  |  |  | PLANIFICACION FAMILIAR
972 | LAMPARA DE PROCEDIMIDENTO | WELCH ALLYN | 44600 | X |  |  |  | X |  |  | N/A | 2015DM-0012782 | X |  | X | [5 empty] | X | X |  |  | X |  |  |  | PLANIFICACION FAMILIAR
964 | BASCULA DIGITAL | HEALTH O METER | 800KL | X |  |  |  | X |  |  | 800B37212893 | 2013DM-0010061 | X |  | X | [5 empty] | X | X |  |  | X |  |  |  | PLANIFICACION FAMILIAR
1627 | BASCULA | OMRO | HN-289 | X |  |  |  | X |  |  | SN20170707244F | 2013DM-0010061 | X |  | X | [5 empty] | X | X |  |  | X |  |  |  | PLANIFICACION FAMILIOAR
OBSTETRICIA
62 | ECOGAFRO | SONOSCAPE | E2 |  | X |  |  | X |  |  | 726760462 | 2015DM-0013238 | X |  | X | [5 empty] | X | X |  |  | X |  |  |  | SERVICIO GINECOBSTETRICIA
1996 | TRASDUCTOR | SONOSCAPE | CONVEX | X |  |  |  | X |  |  | N/A | 2015DM-0013238 | X |  | X | [5 empty] | X | X |  |  | X |  |  |  | SERVICIO GINECOBSTETRICIA
1977 | TRANDUSCTOR | SONOSCAPE | TRAS VAGINAL | [7 empty] | N/A | 2015DM-0013238 | X |  | X | [5 empty] | X | X |  |  | X |  |  |  | SERVICIO GINECOBSTETRICIA
1637 | LAMPARA AUXILIAR | WELCH ALLYN | 44600 | X |  |  |  | X |  |  | N/A | 2018DM-0018127 | X |  | X | [5 empty] | X | X |  |  | X |  |  |  | SERVICIO GINECOBSTETRICIA
63 | IMPRESORA | SONY | UP-D897 | X |  |  |  | X |  |  | N/A | 2015DM-0013238 | X |  | X | [5 empty] | X | X |  |  | X |  |  |  | SERVICIO GINECOBSTETRICIA
1631 | TENSIOMETRO | WELCH ALLYN | CE-0297 | X |  |  |  | X |  |  | 140827184815 | 2018DM-002616R1 | X |  | X | [5 empty] | X | X |  |  | X |  |  |  | SERVICIO GINECOBSTETRICIA
1697 | BASCULA | HEALTH O METER | 800KL | X |  |  |  | X |  |  | 892076002190 | 2013DM-0010061 | X |  | X | [5 empty] | X | X |  |  | X |  |  |  | SERVICIO GINECOBSTETRICIA
1698 | FONENDOSCOPIO | WELCH ALLYN | 5079-135 | X |  |  |  | X |  |  | 901039 | 2017DM-0017258 | X |  | X | [5 empty] | X | X |  |  | X |  |  |  | SERVICIO GINECOBSTETRICIA
142 | DOPPLER | FETAL |  | X |  |  |  | X |  |  | N/A | 2017DM-0016576 | X |  | X | [5 empty] | X | X |  |  | X |  |  |  | SERVICIO GINECOBSTETRICIA
TAB OSA -907
| MONITOR | EDAN | IM-50 |  |  | X |  | X |  |  | M19203240071 | 2019EBC-0002183R1 | X |  | X | [5 empty] | X | X |  |  | X |  |  |  | TAB OSA-097
| TENSIOMETRO | ALP | K2 |  | X |  |  | X |  |  | N/A | 2019EBC-0002183R1 | X |  | X | [5 empty] | X | X |  |  | X |  |  |  | TAB OSA-097
| LARINGOSCOPIO | WELCH ALLYN | N/A |  |  | X |  | X |  |  | N/A | 2018DM-0018133 | X |  | X | [5 empty] | X | X |  |  | X |  |  |  | TAB OSA-097
| ASPIRADOR | SMAT | SXT-5A |  |  | X |  | X |  |  | N/A | 2017DM-0001310R1 | X |  | X | [5 empty] | X | X |  |  | X |  |  |  | TAB OSA-097
| FONENDOSCOPIO | ALP | K2 | X |  |  |  | X |  |  | N/A | 2013DM-0010667 | X |  | X | [5 empty] | X | X | [6 empty] | TAB OSA-097
| GLUCOMETRO | NIPRO | TRU |  | X |  |  | X |  |  | N/A | 2015DM-0013437 | X |  | X | [5 empty] | X | X |  |  | X |  |  |  | TAB OSAS-097
| EQUIPO DE ORGANOS | WELCH ALLYN | N/A | X |  |  |  | X |  |  | N/A | 2017DM-0017343 | X |  | X | [5 empty] | X | X |  |  | X |  |  |  | TAB OSA -097
| AID | CUB MEDICAL | CU-SP1 |  |  | X |  | X |  |  | G1T41P329 | 2019EBC-0004075-R1 | X |  | X | [5 empty] | X | X |  |  | X |  |  |  | TAB OSA -097
| FONENDOSCOPIO PEDIATRICO | ALP | K2 | X |  |  |  | X |  |  | 1002814 | 2013DM-0010667 | X |  | X | [5 empty] | X | X |  |  | X |  |  |  | TAB OSA-097
| AMBU | MERLYN | N/A |  |  | X |  | X |  |  | N/A | 2018DM-0018762 | X |  | X | [5 empty] | X | X |  |  | X |  |  |  | TAB OSA-097
TAB OCH 183
| MONITOR | EDAN | IM-50 |  |  | X |  | X |  |  | M19203240074 | 2019EBC-0002183R1 | X |  | X | [5 empty] | X | X |  |  | X |  |  |  | EQUIPO SUSPENDIDO POR RENOVACION
| AID | CUB MEDICAL | IPAD |  |  | X |  | X |  |  | N/A | 2019EBC-0004075-R1 | X |  | X | [5 empty] | X | X |  |  | X |  |  |  | TAB OSA -097
| TENSIOMETRO PEDIATRICO | ALP | K2 |  | X |  |  | X |  |  | N/A | 2019EBC-0002183R1 | X |  | X | [5 empty] | X | X |  |  | X |  |  |  | TAB OCH-183 EQUIPO NUIEVO
| TENSIOMETRO | ALP | K2 |  | X |  |  | X |  |  | 808840 | 2019EBC-0002183R1 | X |  | X | [5 empty] | X | X |  |  | X |  |  |  | TAB OCH-183 EQUIPO NUIEVO
| LARINGOSCOPIO | WELCH ALLYN | N/A |  |  | X |  | X |  |  | N/A | 2018DM-0018133 | X |  | X | [5 empty] | X | X |  |  | X |  |  |  | TAB OCH-183 EQUIPO NUIEVO
| ASPIRADOR | PHLEGM SUCTION | HOO3-C |  |  | X |  | X |  |  | N/A | 2015DM-0012619 | X |  | X | [5 empty] | X | X |  |  | X |  |  |  | TAB OCH-183 EQUIPO NUIEVO
| AMBU | MERLYN | 4477 |  |  | X |  | X |  |  | N/A | 2018DM-0018762 | X |  | X | [5 empty] | X | X |  |  | X |  |  |  | TAB OCH-183 EQUIPO NUIEVO
| GLUCOMETRO | NIPRO | TRUE |  | X |  |  | X |  |  | M08190273 | 2015DM-0013437 | X |  | X | [5 empty] | X | X |  |  | X |  |  |  | TAB OCH-183 EQUIPO NUIEVO
| FONENDOSCOPIO | ALP | K2 | X |  |  |  | X |  |  | 1002815 | 2013DM-0010667 | X |  | X | [5 empty] | X | X |  |  | X |  |  |  | TAB OCH-183 EQUIPO NUIEVO
| FONENDOSCOPIO PEDIATRICO | ALP | K2 | X |  |  |  | X |  |  | 1002814 | 2013DM-0010667 | X |  | X | [5 empty] | X | X |  |  | X |  |  |  | TAB OCH-183 EQUIPO NUIEVO
TAB MYT 677
| MONITOR | EDAN | X8 |  |  | X |  | X |  |  | M23819040038 | 2019EBC-0002183R1 | X |  | X | [5 empty] | X | X |  |  | X
| ASPIRADOR | PHLEGM | MOO3-C |  | X |  |  | X |  |  | M0221130080149 | 2015DM-0012619
| AID | MINDRAY | BENE HEART |  |  | X |  | X |  |  | AF3-36022659 | 2017DM-0017343
| EQUIPO DE ORGANOS PORTATIL | GMD DIAGNOSTIC | GMDOT-100 | X |  |  |  | X |  |  | 970290 | 2023DM-0027447 | X | [7 empty] | X | X |  |  | X |  |  |  | EQUIPO NUEVO
| FONENDOSCOPIO | ALP | K2 | X |  |  |  | X |  |  | N/A | 2013DM-0010667
| FONENDOSCOPIO PEDIATRICO | ALP | K2 | X |  |  |  | X |  |  | N/A | 2013DM-0010667
| TENSIOMETRO PEDIATRICO | ALP | K2 |  | X |  |  | X |  |  | N/A | 2019EBC-0002183R1
| TENSIOMETRO | ALP | K2 |  | X |  |  | X |  |  | N/A | 2019EBC-0002183R1
CAMAS HOSPITALARIAS INTERNACIOPN
190 | CAMA ELECTRICA PUERPERIO 2 | LOS PINOS | L V0108 | X |  |  |  | X |  |  | 55205 | 2013DM-0010496 | X |  | X | [5 empty] | X | X |  |  | X |  |  |  | INTERNACION PUERPERIO
189 | CAMA ELECTRICA PUERPERIO 1 | LOS PINOS | L V0108 | X |  |  |  | X |  |  | 55210 | 2013DM-0010496 | X |  | X | [5 empty] | X | X |  |  | X |  |  |  | INTERNACION PUERPERIO
455 | CAMA ELECTRICA HOMBRES | LOS PINOS | L V0108 | X |  |  |  | X |  |  | 54841 | 2013DM-0010496 | X |  | X | [5 empty] | X | X |  |  | X |  |  |  | INTERNACION
456 | CAMA ELECTRICA HOMBRES | LOS PINOS | L V0108 | X |  |  |  | X |  |  | 55208 | 2013DM-0010496 | X |  | X | [5 empty] | X | X |  |  | X |  |  |  | INTERNACION
158 | CAMA ELECTRICA HOMBRES | LOS PINOS | L V0108 | X |  |  |  | X |  |  | 54846 | 2013DM-0010496 | X |  | X | [5 empty] | X | X |  |  | X |  |  |  | INTERNACION
160 | CAMA ELECTRICA MUJERES | LOS PINOS | L V0108 | X |  |  |  | X |  |  | 54846 | 2013DM-0010496 | X |  | X | [5 empty] | X | X |  |  | X |  |  |  | INTERNACION
161 | CAMA ELECTRICA MUJERES | LOS PINOS | L V0108 | X |  |  |  | X |  |  | N/A | 2013DM-0010496 | X |  | X | [5 empty] | X | X |  |  | X |  |  |  | INTERNACION
162 | CAMA ELECTRICA MUJERES | LOS PINOS | L V0108 | X |  |  |  | X |  |  | N/A | 2013DM-0010496 | X |  | X | [5 empty] | X | X |  |  | X |  |  |  | INTERNACION
167 | CUNA ELECTRICA | LOS PINOS | 8898 | X |  |  |  | X |  |  | 54843 | 2013DM-0010496 | X |  | X | [5 empty] | X | X |  |  | X |  |  |  | INTERNACION
284 | CUNA ELECTRICA | LOS PINOS | 8898 | X |  |  |  | X |  |  | 54944 | 2013DM-0010496 | X |  | X | [5 empty] | X | X |  |  | X |  |  |  | INTERNACION
178 | CUNA ELECTRICA | LOS PINOS | 8898 | X |  |  |  | X |  |  | 54943 | 2013DM-0010496 | X |  | X | [5 empty] | X | X |  |  | X |  |  |  | INTERNACION
CAMILLAS RECUPERACION URGENCIAS
277 | CAMILLA DE PEDIATRIA | MB |  | X |  |  |  | X |  |  | N/A | 2014DM-0010936 | X |  | X | [5 empty] | X | X |  |  | X |  |  |  | RECUPERACION URGENCIAS
675 | CAMILLA DE PEDIATRIA | MB |  | X |  |  |  | X |  |  | N/A | 2014DM-0010936 | X |  | X | [5 empty] | X | X |  |  | X |  |  |  | RECUPERACION URGENCIAS
677 | CAMILLA DE PEDIATRIA | DOMETAL |  | X |  |  |  | X |  |  | N/A | 2014DM-0010936 | X |  | X | [5 empty] | X | X |  |  | X |  |  |  | RECUPERACION URGENCIAS
172 | CAMILLA DE PEDIATRIA | DOMETAL |  | X |  |  |  | X |  |  | N/A | 2014DM-0010936 | X |  | X | [5 empty] | X | X |  |  | X |  |  |  | RECUPERACION URGENCIAS
676 | CAMILLA DE PEDIATRIA | DOMETAL |  | X |  |  |  | X |  |  | N/A | 2014DM-0010936 | X |  | X | [5 empty] | X | X |  |  | X |  |  |  | RECUPERACION URGENCIAS
275 | CAMILLA DE PEDIATRIA | DOMETAL |  | X |  |  |  | X |  |  | N/A | 2014DM-0010936 | X |  | X | [5 empty] | X | X |  |  | X |  |  |  | RECUPERACION URGENCIAS
1595 | CAMILLA DE MUJERES | MB |  | X |  |  |  | X |  |  | N/A | 2014DM-0010936 | X |  | X | [5 empty] | X | X |  |  | X |  |  |  | RECUPERACION URGENCIAS
1594 | CAMILLA DE MUJERES | MB |  | X |  |  |  | X |  |  | N/A | 2014DM-0010936 | X |  | X | [5 empty] | X | X |  |  | X |  |  |  | RECUPERACION URGENCIAS
1593 | CAMILLA DE MUJERES | MB |  | X |  |  |  | X |  |  | N/A | 2014DM-0010936 | X |  | X | [5 empty] | X | X |  |  | X |  |  |  | RECUPERACION URGENCIAS
278 | CAMILLA DE MUJERES | MB |  | X |  |  |  | X |  |  | N/A | 2014DM-0010936 | X |  | X | [5 empty] | X | X |  |  | X |  |  |  | RECUPERACION URGENCIAS
1592 | CAMILLA DE HOMBRES | MB |  | X |  |  |  | X |  |  | N/A | 2014DM-0010936 | X |  | X | [5 empty] | X | X |  |  | X |  |  |  | RECUPERACION URGENCIAS
684 | CAMILLA DE HOMBRES | MB |  | X |  |  |  | X |  |  | N/A | 2014DM-0010936 | X |  | X | [5 empty] | X | X |  |  | X |  |  |  | RECUPERACION URGENCIAS
1591 | CAMILLA DE HOMBRES | MB |  | X |  |  |  | X |  |  | N/A | 2014DM-0010936 | X |  | X | [5 empty] | X | X |  |  | X |  |  |  | RECUPERACION URGENCIAS
76 | CAMILLA DE HOMBRES | MB |  | X |  |  |  | X |  |  | N/A | 2014DM-0010936 | X |  | X | [5 empty] | X | X |  |  | X |  |  |  | RECUPERACION URGENCIAS
1515 | CAMILLA CONSULTA URGENCIAS 4 | DOMETAL | N/A | X |  |  |  | X |  |  | N/A | 2014DM-0010936 | X |  | X | [5 empty] | X | X |  |  | X |  |  |  | CONSULTA URGENCIAS
763 | CAMILLA CONSULTA URGENCIAS S. E | DOMETAL | N/A | X |  |  |  | X |  |  | N/A | 2014DM-0010936 | X |  | X | [5 empty] | X | X |  |  | X |  |  |  | CONSULTA URGENCIAS
1569 | CAMILLA CONSULTA URGENCIAS S.E | DOMETAL | N/A | X |  |  |  | X |  |  | N/A | 2014DM-0010936 | X |  | X | [5 empty] | X | X |  |  | X |  |  |  | CONSULTA URGENCIAS
674 | CAMILLA CONSULTA URGENCIAS 1 | DOMETAL | N/A | X |  |  |  | X |  |  | N/A | 2014DM-0010936 | X |  | X | [5 empty] | X | X |  |  | X |  |  |  | CONSULTA URGENCIAS
741 | CAMILLA CONSULTA URGENCIAS OB | DOMETAL | N/A | X |  |  |  | X |  |  | N/A | 2014DM-0010936 | X |  | X | [5 empty] | X | X |  |  | X |  |  |  | CONSULTA URGENCIAS
737 | CAMILLA CONSULTA URGENCIAS 2 | DOMETAL | N/A | X |  |  |  | X |  |  | N/A | 2014DM-0010936 | X |  | X | [5 empty] | X | X |  |  | X |  |  |  | CONSULTA URGENCIAS
1575 | CAMILLA CONSULTA URGENCIAS 3 T | DOMETAL | N/A | X |  |  |  | X |  |  | N/A | 2014DM-0010936 | X |  | X | [5 empty] | X | X |  |  | X |  |  |  | CONSULTA URGENCIAS
1230 | CAMILLA DE TRANSPORTE | N/A | N/A | X |  |  |  | X |  |  | N/A | 2014DM-0010936 | X |  | X | [5 empty] | X | X |  |  | X |  |  |  | CONSULTA URGENCIAS
1242 | CAMILLA DE TRANSPORTE | N/A | N/A | X |  |  |  | X |  |  | N/A | 2014DM-0010936 | X |  | X | [5 empty] | X | X |  |  | X |  |  |  | CONSULTA URGENCIAS
711 | CAMILLA DE TRANSPORTE | N/A | N/A | X |  |  |  | X |  |  | N/A | 2014DM-0010936 | X |  | X | [5 empty] | X | X |  |  | X |  |  |  | CONSULTA URGENCIAS
1244 | CAMILLA DE TRANSPORTE | N/A | N/A | X |  |  |  | X |  |  | N/A | 2014DM-0010936 | X |  | X | [5 empty] | X | X |  |  | X |  |  |  | CONSULTA URGENCIAS
727 | CAMILLA DE TRANSPORTE | N/A | N/A | X |  |  |  | X |  |  | N/A | 2014DM-0010936 | X |  | X | [5 empty] | X | X |  |  | X |  |  |  | CONSULTA URGENCIAS
689 | CAMILLA DE PROCEDIMIENTO ELEC. | DOMETAL | N/A | X |  |  |  | X |  |  | N/A | 2014DM-0010936 | X |  | X | [5 empty] | X | X |  |  | X |  |  |  | CONSULTA URGENCIAS
688 | CAMILLA DE PROCEDIMIENTO ELEC. | DOMETAL | N/A | X |  |  |  | X |  |  | N/A | 2014DM-0010936 | X |  | X | [5 empty] | X | X |  |  | X |  |  |  | CONSULTA URGENCIAS
708 | CAMILLA DE INYECTOLOGIA | DOMETAL | N/A | X |  |  |  | X |  |  | N/A | 2014DM-0010936 | X |  | X | [5 empty] | X | X |  |  | X |  |  |  | INYECTOLOGIA
VACUNACION
| ENFRIADOR HORIZONTAL | VEST FROST | MK 304 |  | X | [5 empty] | 20131006908 |  | X |  | X | [5 empty] | X | X |  |  | X |  |  |  | CENTRO DE ACOPIO
| ENFRIADOR HORIZONTAL | HAIER | 295L02BL |  | X | [23 empty] | CENTRO DE ACOPIO
| ENFRIADOR HORIZONTAL | HAIER | 295L02BL |  | X | [23 empty] | CENTRO DE ACOPIO
| CONGELADOR HORIZONTAL | INDUFRIAL | ICH-11 |  | X | [5 empty] | 2823096 |  | X |  | X | [5 empty] | X | X |  |  | X |  |  |  | CENTRO DE ACOPIO
| CONGELADOR VERTICAL | MAVE | ALASKA |  | X | [5 empty] | AV200S0 | [17 empty] | CENTRO DE ACOPIO
| CONGELADOR | LG |  |  | X | [7 empty] | X |  | X | [5 empty] | X | X |  |  | X |  |  |  | CENTRO DE ACOPIO
| CUARTO FRIO | FRIOCOL | N/A | X | [6 empty] | N/A |  | X |  | X | [5 empty] | X | X |  |  | X
| SITRAD | FULLGAJE | TC-940Ri PLUS | [7 empty] | N/A |  | X |  | X | [5 empty] | X | X |  |  | X
| SITRAD |  | MT503E
| SITRAD |  | MT503E
| TERMOMETRO MAXIMA/MININA | DELTATRAK | 12238.02 |  | X | [7 empty] | X |  | X | [5 empty] | X | X |  |  | X |  |  |  | CENTRO DE ACOPIO
| TERMOMETRO MAXIMA/MININA | DELTATRAK | 12238.02 | X | [8 empty] | X |  | X | [5 empty] | X | X |  |  | X |  |  |  | CENTRO DE ACOPIO
| TERMOMETRO MAXIMA/MININA | DELTATRAK | 12238.02 | X | [8 empty] | X |  | X | [5 empty] | X | X |  |  | X |  |  |  | CENTRO DE ACOPIO
| TERMOMETRO MAXIMA/MININA | DELTATRAK | 12238.02 | X | [8 empty] | X |  | X | [5 empty] | X | X |  |  | X |  |  |  | CENTRO DE ACOPIO
| DATALOGGER | DELTATRAK | 20908 | X | [8 empty] | X |  | X | [5 empty] | X | X |  |  | X |  |  |  | CENTRO DE ACOPIO
| DATALOGGER | DELTATRAK | 20908 | X | [8 empty] | X |  | X | [5 empty] | X | X |  |  | X |  |  |  | CENTRO DE ACOPIO
| DATALOGGER | DELTATRAK | 20908 | X | [8 empty] | X |  | X | [5 empty] | X | X |  |  | X |  |  |  | CENTRO DE ACOPIO
| DATALOGGER | DELTATRAK | 20908 | X | [8 empty] | X |  | X | [5 empty] | X | X |  |  | X |  |  |  | CENTRO DE ACOPIO
| DATALOGGER | DELTATRAK | 20908 | X | [8 empty] | X |  | X | [5 empty] | X | X |  |  | X |  |  |  | CENTRO DE ACOPIO
| DATALOGGER | DELTATRAK | 20908 | X | [8 empty] | X |  | X | [5 empty] | X | X |  |  | X |  |  |  | CENTRO DE ACOPIO
| DATALOGGER | DELTATRAK | 20908 | X | [8 empty] | X |  | X | [5 empty] | X | X |  |  | X |  |  |  | CENTRO DE ACOPIO
| DATALOGGER | DELTATRAK | 20908 | X | [8 empty] | X |  | X | [5 empty] | X | X |  |  | X |  |  |  | CENTRO DE ACOPIO
| DATALOGGER | DELTATRAK | 20908 | X | [8 empty] | X |  | X | [5 empty] | X | X |  |  | X |  |  |  | CENTRO DE ACOPIO
| DATALOGGER | DELTATRAK | 20908 | X | [8 empty] | X |  | X | [5 empty] | X | X |  |  | X |  |  |  | CENTRO DE ACOPIO
| DATALOGGER | DELTATRAK | 20908 | X | [8 empty] | X |  | X | [5 empty] | X | X |  |  | X |  |  |  | CENTRO DE ACOPIO
| DATALOGGER | DELTATRAK | 20908 | X | [8 empty] | X |  | X | [5 empty] | X | X |  |  | X |  |  |  | CENTRO DE ACOPIO
| DATALOGGER | DELTATRAK | 20908 | X | [8 empty] | X |  | X | [5 empty] | X | X |  |  | X |  |  |  | CENTRO DE ACOPIO
| DATALOGGER | DELTATRAK | 20908 | X | [8 empty] | X |  | X | [5 empty] | X | X |  |  | X |  |  |  | CENTRO DE ACOPIO
| TERMO HIGROMETRO | DELTATRAK | 133 | X | [8 empty] | X |  | X | [5 empty] | X | X |  |  | X |  |  |  | CENTRO DE ACOPIO
| TERMO HIGROMETRO | DELTATRAK | 133 | X | [8 empty] | X |  | X | [5 empty] | X | X |  |  | X |  |  |  | CENTRO DE ACOPIO
| CAJA TERMICA | APEX | 5417 | X | [8 empty] | X |  | X | [5 empty] | X | X |  |  | X |  |  |  | CENTRO DE ACOPIO
| CAJA TERMICA | APEX | 5417 | X | [8 empty] | X |  | X | [5 empty] | X | X |  |  | X |  |  |  | CENTRO DE ACOPIO
| CAJA TERMICA | APEX | 5417 | X | [8 empty] | X |  | X | [5 empty] | X | X |  |  | X |  |  |  | CENTRO DE ACOPIO
| TERMO PORTA VACUNAS | GIOSTYLE | 2960 | X | [8 empty] | X |  | X | [5 empty] | X | X |  |  | X |  |  |  | CENTRO DE ACOPIO
| TERMO PORTA VACUNAS | GIOSTYLE | 2960 | X | [8 empty] | X |  | X | [5 empty] | X | X |  |  | X |  |  |  | CENTRO DE ACOPIO
| TERMO PORTA VACUNAS | GIOSTYLE | 2960 | X | [8 empty] | X |  | X | [5 empty] | X | X |  |  | X |  |  |  | CENTRO DE ACOPIO
| TERMO PORTA VACUNAS | GIOSTYLE | 2960 | X | [8 empty] | X |  | X | [5 empty] | X | X |  |  | X |  |  |  | CENTRO DE ACOPIO
| TERMO PORTA VACUNAS | GIOSTYLE | 2960 | X | [8 empty] | X |  | X | [5 empty] | X | X |  |  | X |  |  |  | CENTRO DE ACOPIO
| TERMO PORTA VACUNAS | GIOSTYLE | 2960 | X | [8 empty] | X |  | X | [5 empty] | X | X |  |  | X |  |  |  | CENTRO DE ACOPIO
| TERMO PORTA VACUNAS | GIOSTYLE | 2960 | X | [8 empty] | X |  | X | [5 empty] | X | X |  |  | X |  |  |  | CENTRO DE ACOPIO
ALMACEN/ EQUIPO BASICOS
54 | ASPIRADOR | SMACF | SXT-5A | X |  |  |  | X |  |  | LS.21.082 | 2017DM-0001310R1 | X |  | X | [5 empty] | X | X |  |  | X |  |  |  | ALMACEN BODEGA
Dr Fredy Orlando Rojas Arias - Gerente Electromedico Juan carlos Niño camargo - Resposable Tecnovigilancia

## CRONOGRAMA
|  |  | PLAN DE MANTENIMIENTO DOTACION EQUIPO MEDICO HOSPITALARIO (CRONOGRAMA) | [14 empty] | FECHA | Elaboración: Enero 2017
|  |  | CODIGO: AFB-TB-F-07 | [15 empty] | Aprobación: Enero 2017
|  |  | VERSION 03 | [15 empty] | Actualización: Enero 2024
FECHA ACTUALIZACIÒN: |  | Enero de 2025
GERENTE: |  | DR. FREDY ORLANDO ROJAS ARIAS
RESPOSABLE DE MANTENIMIENTO: |  | JUAN CARLOS NIÑO CAMARGO /TECNOVIGILANCIA
URGENCIAS | [7 empty] | URGENCIAS | [11 empty] | CALIBRACION
EQUIPO | MARCA | MODELO | SERIE | SERVICIO | PERIOCIDAD | RESPONSIBLE | ACTIVIDAD | ENERO | FEBRERO | MARZO | ABRIL | MAYO | JUNIO | JULIO | AGOSTO | SEPTIRMBRE | OCTUBRE | NOVIEMBRE | DICIEMBRE | APLICA | NO APLICA
ELECTROCARDIOGRAFO | EDAN | SE601 | M1920183002 | PROCEDIMIENTOS | TRIMESTRAL | CONSULTAR & CLINICA | MANTENIMIENTO PREVENTIVO | VERIFICACION DE REGISTRO, VALORACION ELECTRODOS |  |  | VERIFICACION DE REGISTRO, VALORACION ELECTRODOS |  |  | VERIFICACION DE REGISTRO, VALORACION ELECTRODOS |  |  | VERIFICACION DE REGISTRO, VALORACION ELECTRODOS |  | CALIBRACION | X
ELECTROCARDIOGRAFO | EDAN | SE601 | M1920183004 | PROCEDIMIENTOS | TRIMESTRAL | CONSULTAR & CLINICA | MANTENIMIENTO PREVENTIVO | VERIFICACION DE REGISTRO, VALORACION ELECTRODOS |  |  | VERIFICACION DE REGISTRO, VALORACION ELECTRODOS |  |  | VERIFICACION DE REGISTRO, VALORACION ELECTRODOS |  |  | VERIFICACION DE REGISTRO, VALORACION ELECTRODOS |  | CALIBRACION | X
ELECTROCARDIOGRAFO | EDAN | SE301 | M21410570008 | OBSERVACION | TRIMESTRAL | CONSULTAR & CLINICA | MANTENIMIENTO PREVENTIVO |  |  |  | REVISION PARAMETROS DE FUNCION, AJUSTE MARCADOR DE PANTALLA Y CODIGO DE MANTENIMIENTO |  |  | REVISION PARAMETROS DE FUNCION, AJUSTE MARCADOR DE PANTALLA Y CODIGO DE MANTENIMIENTO |  |  | REVISION PARAMETROS DE FUNCION, AJUSTE MARCADOR DE PANTALLA Y CODIGO DE MANTENIMIENTO |  | CALIBRACION | X
MONITOR SIGNOS VITALES | DRAGUER | VISTA 120S | S2SNF2586 | PROCEDIMIENTOS | TRIMESTRAL | CONSULTAR & CLINICA | MANTENIMIENTO PREVENTIVO | VERIFICACION DE ELECTRODOS Y CARACTERES DE PANTALLA |  |  | VERIFICACION DE ELECTRODOS Y CARACTERES DE PANTALLA |  |  | VERIFICACION DE ELECTRODOS Y CARACTERES DE PANTALLA |  |  | VERIFICACION DE ELECTRODOS Y CARACTERES DE PANTALLA |  | CALIBRACION | X
MONITOR SIGNOS VITALES | DRAGUER | VISTA 120S | S2SNF2501 | ESTACION ENFERMERIA | TRIMESTRAL | CONSULTAR & CLINICA | MANTENIMIENTO PREVENTIVO | VERIFICACION DE ELECTRODOS Y CARACTERES DE PANTALLA |  |  | VERIFICACION DE ELECTRODOS Y CARACTERES DE PANTALLA |  |  | VERIFICACION DE ELECTRODOS Y CARACTERES DE PANTALLA |  |  | VERIFICACION DE ELECTRODOS Y CARACTERES DE PANTALLA |  | CALIBRACION | X
MONITOR SIGNOS VITALES | DRAGUER | VISTA 120S | S2SNF2494 | PROCEDIMIENTOS | TRIMESTRAL | CONSULTAR & CLINICA | MANTENIMIENTO PREVENTIVO | VERIFICACION DE ELECTRODOS Y CARACTERES DE PANTALLA |  |  | VERIFICACION DE ELECTRODOS Y CARACTERES DE PANTALLA |  |  | VERIFICACION DE ELECTRODOS Y CARACTERES DE PANTALLA |  |  | VERIFICACION DE ELECTRODOS Y CARACTERES DE PANTALLA |  | CALIBRACION | X
MONITOR SIGNOS VITALES | EDAN | M8 | M14201270005 | URGENCIAS | TRIMESTRAL | CONSULTAR & CLINICA | MANTENIMIENTO PREVENTIVO | VERIFICACION DE ELECTRODOS Y CARACTERES DE PANTALLA |  |  | VERIFICACION DE ELECTRODOS Y CARACTERES DE PANTALLA |  |  | VERIFICACION DE ELECTRODOS Y CARACTERES DE PANTALLA |  |  | VERIFICACION DE ELECTRODOS Y CARACTERES DE PANTALLA |  | CALIBRACION | X
MONITOR SIGNOS VITALES | HEALTH FORCE | CLASSIC 90 | J2600OE00131 | CONSULTA | TRIMESTRAL | CONSULTAR & CLINICA | MANTENIMIENTO PREVENTIVO | VERIFICACION DE ELECTRODOS Y CARACTERES DE PANTALLA |  |  | VERIFICACION DE ELECTRODOS Y CARACTERES DE PANTALLA |  |  | VERIFICACION DE ELECTRODOS Y CARACTERES DE PANTALLA |  |  | VERIFICACION DE ELECTRODOS Y CARACTERES DE PANTALLA |  | CALIBRACION |  | X
MONITOR DESFIBRILADOR | MINDRAY | BENETHEART D3 | EZ-14060880 | PROCEDIMIENTOS | TRIMESTRAL | CONSULTAR & CLINICA | MANTENIMIENTO PREVENTIVO | VALORACION FUNCIONES DE PANTALLA PARA SEÑAL ECG Y PALAS DESFIBRILADOR |  |  | VALORACION FUNCIONES DE PANTALLA PARA SEÑAL ECG Y PALAS DESFIBRILADOR |  |  | VALORACION FUNCIONES DE PANTALLA PARA SEÑAL ECG Y PALAS DESFIBRILADOR |  |  | VALORACION FUNCIONES DE PANTALLA PARA SEÑAL ECG Y PALAS DESFIBRILADOR |  | CALIBRACION | X
DOPPLER | HUNTLEIGH | DOPPLEX FD1 | FDIPX34818218 | URGENCIAS | TRIMESTRAL | CONSULTAR & CLINICA | MANTENIMIENTO PREVENTIVO | REVISION: SENSOR SONICO, BATERIA, AMPLIFICADOR Y DISPLAY |  |  | REVISION: SENSOR SONICO, BATERIA, AMPLIFICADOR Y DISPLAY |  |  | REVISION: SENSOR SONICO, BATERIA, AMPLIFICADOR Y DISPLAY |  |  | REVISION: SENSOR SONICO, BATERIA, AMPLIFICADOR Y DISPLAY |  | REVISION: SENSOR SONICO, BATERIA, AMPLIFICADOR Y DISPLAY |  | X
OXIMETRO DE PULSO | EDAN | H100 |  | URGENCIAS | TRIMESTRAL | CONSULTAR & CLINICA | MANTENIMIENTO PREVENTIVO | REVISION: SENSOR SPO2, BATERIA, AMPLIFICADOR Y DISPLAY |  |  | REVISION: SENSOR SPO2, BATERIA, AMPLIFICADOR Y DISPLAY |  |  | REVISION: SENSOR SPO2, BATERIA, AMPLIFICADOR Y DISPLAY |  |  | REVISION: SENSOR SPO2, BATERIA, AMPLIFICADOR Y DISPLAY |  | CALIBRACION | X
OXIMETRO DE PULSO | EDAN | H100 | M19305410073 | URGENCIAS | TRIMESTRAL | CONSULTAR & CLINICA | MANTENIMIENTO PREVENTIVO | REVISION: SENSOR SPO2, BATERIA, AMPLIFICADOR Y DISPLAY |  |  | REVISION: SENSOR SPO2, BATERIA, AMPLIFICADOR Y DISPLAY |  |  | REVISION: SENSOR SPO2, BATERIA, AMPLIFICADOR Y DISPLAY |  |  | REVISION: SENSOR SPO2, BATERIA, AMPLIFICADOR Y DISPLAY |  | CALIBRACION | X
MONITOR FETAL | HUNTLEIGT | DOPLEX FDI | FDIPXO3 40341-09 | URGENCIAS | TRIMESTRAL | CONSULTAR & CLINICA | MANTENIMIENTO PREVENTIVO | AJUSTE SENSOR TRANSDUCTOR FETAL |  |  | AJUSTE SENSOR TRANSDUCTOR FETAL |  |  | AJUSTE SENSOR TRANSDUCTOR FETAL |  |  | AJUSTE SENSOR TRANSDUCTOR FETAL |  | CALIBRACION | X
ECOGRAFO | ESAOTE | AGUILA 410477 | 6500463 | URGENCIAS | TRIMESTRAL | CONSULTAR & CLINICA | MANTENIMIENTO PREVENTIVO | REVISION TRANSDUCTOR SONICO, VERIFICACION FUNCIONAMIENTO, ,REVISION CONEXIONES Y LIMPIEZA |  |  | REVISION TRANSDUCTOR SONICO, VERIFICACION FUNCIONAMIENTO, ,REVISION CONEXIONES Y LIMPIEZA |  |  | REVISION TRANSDUCTOR SONICO, VERIFICACION FUNCIONAMIENTO, ,REVISION CONEXIONES Y LIMPIEZA |  |  | REVISION TRANSDUCTOR SONICO, VERIFICACION FUNCIONAMIENTO, ,REVISION CONEXIONES Y LIMPIEZA |  | REVISION TRANSDUCTOR SONICO, VERIFICACION FUNCIONAMIENTO, ,REVISION CONEXIONES Y LIMPIEZA |  | X
LARINGOSCOPIO | WELCH ALLYN | N/A | N/A | CARRO DE PARO 1 | TRIMESTRAL | CONSULTAR & CLINICA | MANTENIMIENTO PREVENTIVO | VERIDICACION DE FUNCIONAMIENTO VALORACION HOJAS Y MANGO PORTA PILAS |  |  | VERIDICACION DE FUNCIONAMIENTO VALORACION HOJAS Y MANGO PORTA PILAS |  |  | VERIDICACION DE FUNCIONAMIENTO VALORACION HOJAS Y MANGO PORTA PILAS |  |  | VERIDICACION DE FUNCIONAMIENTO VALORACION HOJAS Y MANGO PORTA PILAS |  | VERIDICACION DE FUNCIONAMIENTO VALORACION HOJAS Y MANGO PORTA PILAS |  | X
TERMOMETRO INFRA ROJO | CONTEC | TP 500 | 105138 | URGENCIAS | TRIMESTRAL | CONSULTAR & CLINICA | MANTENIMIENTO PREVENTIVO |  |  |  | ENTREGA E INSTALACION |  |  | REVISION: PORTA PILAS, CABLE SONDA, TERMOCUPLA, DISPLAY |  |  | REVISION: PORTA PILAS, CABLE SONDA, TERMOCUPLA, DISPLAY |  |  |  | X
TERMOMETRO INFRA ROJO | CONTEC | TP 500 | 105138 | URGENCIAS | TRIMESTRAL | CONSULTAR & CLINICA | MANTENIMIENTO PREVENTIVO |  |  |  | ENTREGA E INSTALACION |  |  | REVISION: PORTA PILAS, CABLE SONDA, TERMOCUPLA, DISPLAY |  |  | REVISION: PORTA PILAS, CABLE SONDA, TERMOCUPLA, DISPLAY |  |  |  | X
EQUIPO DE ORGANOS PORTATIL | WELCH ALLYN | 97200CL | N/A | URGENCIAS | TRIMESTRAL | CONSULTAR & CLINICA | MANTENIMIENTO PREVENTIVO |  |  |  | ENTREGA DE EQUIPO |  |  | VERIFICACION BATERIA Y LAMPARAS VALORACIOPN PORTA PILAS |  |  | VERIFICACION BATERIA Y LAMPARAS VALORACIOPN PORTA PILAS |  | VERIFICACION BATERIA Y LAMPARAS VALORACIOPN PORTA PILAS |  | X
BASCULA | HEALTH O METER | 160 KG | 1600012218 | OBSERVACION | 1600012218 | CONSULTAR & CLINICA | MANTENIMIENTO PREVENTIVO | REVISION: DISCO METRICO, TESORES, JIETILLO, LIMPIEZA. |  |  | REVISION: DISCO METRICO, TESORES, JIETILLO, LIMPIEZA. |  |  | REVISION: DISCO METRICO, TESORES, JIETILLO, LIMPIEZA. |  |  | REVISION: DISCO METRICO, TESORES, JIETILLO, LIMPIEZA. |  | REVISION: DISCO METRICO, TESORES, JIETILLO, LIMPIEZA. | X
CARRO DE PARO | N/A | N/A | N/A | PROCEDIMIENTOS | TRIMESTRAL | CONSULTAR & CLINICA | MANTENIMIENTO PREVENTIVO | REVISION GAVETAS Y CIERRES REVSION Y LUBRICACION RODACHINES |  |  | REVISION GAVETAS Y CIERRES REVSION Y LUBRICACION RODACHINES |  |  | REVISION GAVETAS Y CIERRES REVSION Y LUBRICACION RODACHINES |  |  | REVISION GAVETAS Y CIERRES REVSION Y LUBRICACION RODACHINES |  | REVISION GAVETAS Y CIERRES REVSION Y LUBRICACION RODACHINES |  | X
BOMBA DE INFUSION | VITALIFE | HEDY | 2320304901 | URGENCIAS | TRIMESTRAL | DIAGNOSTIC | MANTENIMIENTO PREVENTIVO | VERIFICACION DE CONEXIÓN LIMPIEZA , VALORACION BATERIA |  |  | VERIFICACION DE CONEXIÓN LIMPIEZA , VALORACION BATERIA |  |  | VERIFICACION DE CONEXIÓN LIMPIEZA , VALORACION BATERIA |  |  | VERIFICACION DE CONEXIÓN LIMPIEZA , VALORACION BATERIA |  | VERIFICACION DE CONEXIÓN LIMPIEZA , VALORACION BATERIA |  | X
BOMBA DE INFUSION | VITALIFE | HEDY | 2320304901 | URGENCIAS | TRIMESTRAL | DIAGNOSTIC | MANTENIMIENTO PREVENTIVO | VERIFICACION DE CONEXIÓN LIMPIEZA , VALORACION BATERIA |  |  | VERIFICACION DE CONEXIÓN LIMPIEZA , VALORACION BATERIA |  |  | VERIFICACION DE CONEXIÓN LIMPIEZA , VALORACION BATERIA |  |  | VERIFICACION DE CONEXIÓN LIMPIEZA , VALORACION BATERIA |  | VERIFICACION DE CONEXIÓN LIMPIEZA , VALORACION BATERIA |  | X
URGENCIAS SUTURAS | [7 empty] | SALA DE YESOS | [11 empty] | CALIBRACION
EQUIPO | MARCA | MODELO | SERIE | SERVICIO | PERIOCIDAD | RESPONSIBLE | ACTIVIDAD | ENERO | FEBRERO | MARZO | ABRIL | MAYO | JUNIO | JULIO | AGOSTO | SEPTIRMBRE | OCTUBRE | NOVIEMBRE | DICIEMBRE | APLICA | NO APLICA
LAMPARA PIELITICA | WELCH ALLYN | GS 900 | 23-151 | SUTURAS | TRIMESTRAL | CONSULTAR & CLINICA | MANTENIMIENTO PREVENTIVO |  |  |  | EQUIPO NUEVO EN GARANTIA |  |  | INSPECCION CABLES SOKER PORTA BOMBILLOS, VALORACION ON-OFF |  |  | INSPECCION CABLES SOKER PORTA BOMBILLOS, VALORACION ON-OFF |  | INSPECCION CABLES SOKER PORTA BOMBILLOS, VALORACION ON-OFF |  | X
LAMPARA PIELITICA | YAMADA | N/A | N/A | SUTURAS | TRIMESTRAL | CONSULTAR & CLINICA | MANTENIMIENTO PREVENTIVO | INSPECCION CABLES SOKER PORTA BOMBILLOS, VALORACION ON-OFF |  |  | INSPECCION CABLES SOKER PORTA BOMBILLOS, VALORACION ON-OFF |  |  | INSPECCION CABLES SOKER PORTA BOMBILLOS, VALORACION ON-OFF |  |  | INSPECCION CABLES SOKER PORTA BOMBILLOS, VALORACION ON-OFF |  | INSPECCION CABLES SOKER PORTA BOMBILLOS, VALORACION ON-OFF |  | X
CONSULTA MEDICA URGENCIAS | [7 empty] | SEGUIMIENTO | [11 empty] | CALIBRACION
EQUIPO | MARCA | MODELO | SERIE | SERVICIO | PERIOCIDAD | RESPONSIBLE | ACTIVIDAD | ENERO | FEBRERO | MARZO | ABRIL | MAYO | JUNIO | JULIO | AGOSTO | SEPTIRMBRE | OCTUBRE | NOVIEMBRE | DICIEMBRE | APLICA | NO APLICA
TENSIOMETRO | WELCH ALLYN | CE0297 | 1811121000605 | CONSULTA 1 | TRIMESTRAL | CONSULTAR & CLINICA | MANTENIMIENTO PREVENTIVO | REVISON: BRAZALETE, MANGUITO, MANOMETRO VERIFICACION DE FUNCIONAMIENTO |  |  |  | REVISON: BRAZALETE, MANGUITO, MANOMETRO VERIFICACION DE FUNCIONAMIENTO |  |  | REVISON: BRAZALETE, MANGUITO, MANOMETRO VERIFICACION DE FUNCIONAMIENTO |  |  | REVISON: BRAZALETE, MANGUITO, MANOMETRO VERIFICACION DE FUNCIONAMIENTO | CALIBRACION |  | X
TENSIOMETRO | WELCH ALLYN | CE0297 | 181114062465 | CONSULTA 2 | TRIMESTRAL | CONSULTAR & CLINICA | MANTENIMIENTO PREVENTIVO | REVISON: BRAZALETE, MANGUITO, MANOMETRO VERIFICACION DE FUNCIONAMIENTO |  |  |  | REVISON: BRAZALETE, MANGUITO, MANOMETRO VERIFICACION DE FUNCIONAMIENTO |  |  | REVISON: BRAZALETE, MANGUITO, MANOMETRO VERIFICACION DE FUNCIONAMIENTO |  |  | REVISON: BRAZALETE, MANGUITO, MANOMETRO VERIFICACION DE FUNCIONAMIENTO | CALIBRACION |  | X
TENSIOMETRO | WELCH ALLYN | CE0297 | 181112171375 | CONSULTA 3 | TRIMESTRAL | CONSULTAR & CLINICA | MANTENIMIENTO PREVENTIVO | REVISON: BRAZALETE, MANGUITO, MANOMETRO VERIFICACION DE FUNCIONAMIENTO |  |  |  | REVISON: BRAZALETE, MANGUITO, MANOMETRO VERIFICACION DE FUNCIONAMIENTO |  |  | REVISON: BRAZALETE, MANGUITO, MANOMETRO VERIFICACION DE FUNCIONAMIENTO |  |  | REVISON: BRAZALETE, MANGUITO, MANOMETRO VERIFICACION DE FUNCIONAMIENTO | CALIBRACION |  | X
TENSIOMETRO | WELCH ALLYN | CE0297 | 181114110645 | CONSULTA 4 | TRIMESTRAL | CONSULTAR & CLINICA | MANTENIMIENTO PREVENTIVO | REVISON: BRAZALETE, MANGUITO, MANOMETRO VERIFICACION DE FUNCIONAMIENTO |  |  |  | REVISON: BRAZALETE, MANGUITO, MANOMETRO VERIFICACION DE FUNCIONAMIENTO |  |  | REVISON: BRAZALETE, MANGUITO, MANOMETRO VERIFICACION DE FUNCIONAMIENTO |  |  | REVISON: BRAZALETE, MANGUITO, MANOMETRO VERIFICACION DE FUNCIONAMIENTO | CALIBRACION |  | X
EQUIPO DE ORGANOS | WELCH ALLYN | 11720 | N/A | CONSULTA 1 | TRIMESTRAL | CONSULTAR & CLINICA | MANTENIMIENTO PREVENTIVO | REVISION: OTOSOCPIO, OFTALMOSOCOPIO, MANGO PORTA PILOAS, LIMPIEZA |  |  |  | REVISION: OTOSOCPIO, OFTALMOSOCOPIO, MANGO PORTA PILOAS, LIMPIEZA |  |  | REVISION: OTOSOCPIO, OFTALMOSOCOPIO, MANGO PORTA PILOAS, LIMPIEZA |  |  | REVISION: OTOSOCPIO, OFTALMOSOCOPIO, MANGO PORTA PILOAS, LIMPIEZA | REVISION: OTOSOCPIO, OFTALMOSOCOPIO, MANGO PORTA PILOAS, LIMPIEZA | X
EQUIPO DE ORGANOS | WELCH ALLYN | 11720 | N/A | CONSULTA 2 | TRIMESTRAL | CONSULTAR & CLINICA | MANTENIMIENTO PREVENTIVO | REVISION: OTOSOCPIO, OFTALMOSOCOPIO, MANGO PORTA PILOAS, LIMPIEZA |  |  |  | REVISION: OTOSOCPIO, OFTALMOSOCOPIO, MANGO PORTA PILOAS, LIMPIEZA |  |  | REVISION: OTOSOCPIO, OFTALMOSOCOPIO, MANGO PORTA PILOAS, LIMPIEZA |  |  | REVISION: OTOSOCPIO, OFTALMOSOCOPIO, MANGO PORTA PILOAS, LIMPIEZA | REVISION: OTOSOCPIO, OFTALMOSOCOPIO, MANGO PORTA PILOAS, LIMPIEZA | X
EQUIPO DE ORGANOS | WELCH ALLYN | 11720 | N/A | CONSULTA 3 | TRIMESTRAL | CONSULTAR & CLINICA | MANTENIMIENTO PREVENTIVO | REVISION: OTOSOCPIO, OFTALMOSOCOPIO, MANGO PORTA PILOAS, LIMPIEZA |  |  |  | REVISION: OTOSOCPIO, OFTALMOSOCOPIO, MANGO PORTA PILOAS, LIMPIEZA |  |  | REVISION: OTOSOCPIO, OFTALMOSOCOPIO, MANGO PORTA PILOAS, LIMPIEZA |  |  | REVISION: OTOSOCPIO, OFTALMOSOCOPIO, MANGO PORTA PILOAS, LIMPIEZA | REVISION: OTOSOCPIO, OFTALMOSOCOPIO, MANGO PORTA PILOAS, LIMPIEZA | X
EQUIPO DE ORGANOS | WELCH ALLYN | 11720 | N/A | CONSULTA 4 | TRIMESTRAL | CONSULTAR & CLINICA | MANTENIMIENTO PREVENTIVO | REVISION: PORTA PILAS, CABLE SONDA, TERMOCUPLA, DISPLAY |  |  |  | REVISION: OTOSOCPIO, OFTALMOSOCOPIO, MANGO PORTA PILOAS, LIMPIEZA |  |  | REVISION: OTOSOCPIO, OFTALMOSOCOPIO, MANGO PORTA PILOAS, LIMPIEZA |  |  | REVISION: OTOSOCPIO, OFTALMOSOCOPIO, MANGO PORTA PILOAS, LIMPIEZA | REVISION: OTOSOCPIO, OFTALMOSOCOPIO, MANGO PORTA PILOAS, LIMPIEZA | X
TERMOMETRO | WELCH ALLYN | 01692-500 | 18173665 | CONSULTA 1 | TRIMESTRAL | CONSULTAR & CLINICA | MANTENIMIENTO PREVENTIVO | REVISION: PORTA PILAS, CABLE SONDA, TERMOCUPLA, DISPLAY |  |  |  | REVISION: PORTA PILAS, CABLE SONDA, TERMOCUPLA, DISPLAY |  |  | REVISION: PORTA PILAS, CABLE SONDA, TERMOCUPLA, DISPLAY |  |  | REVISION: PORTA PILAS, CABLE SONDA, TERMOCUPLA, DISPLAY | CALIBRACION |  | X
TERMOMETRO | WELCH ALLYN | 01692-500 | 18416536 | CONSULTA 2 | TRIMESTRAL | CONSULTAR & CLINICA | MANTENIMIENTO PREVENTIVO | REVISION: PORTA PILAS, CABLE SONDA, TERMOCUPLA, DISPLAY |  |  |  | REVISION: PORTA PILAS, CABLE SONDA, TERMOCUPLA, DISPLAY |  |  | REVISION: PORTA PILAS, CABLE SONDA, TERMOCUPLA, DISPLAY |  |  | REVISION: PORTA PILAS, CABLE SONDA, TERMOCUPLA, DISPLAY | CALIBRACION |  | X
TERMOMETRO | WELCH ALLYN | 01692-500 | 18197904 | CONSULTA 3 | TRIMESTRAL | CONSULTAR & CLINICA | MANTENIMIENTO PREVENTIVO | REVISION: PORTA PILAS, CABLE SONDA, TERMOCUPLA, DISPLAY |  |  |  | REVISION: PORTA PILAS, CABLE SONDA, TERMOCUPLA, DISPLAY |  |  | REVISION: PORTA PILAS, CABLE SONDA, TERMOCUPLA, DISPLAY |  |  | REVISION: PORTA PILAS, CABLE SONDA, TERMOCUPLA, DISPLAY | CALIBRACION |  | X
TERMOMETRO | WELCH ALLYN | 01692-500 | 18158072 | CONSULTA 4 | TRIMESTRAL | CONSULTAR & CLINICA | MANTENIMIENTO PREVENTIVO | REVISION: PORTA PILAS, CABLE SONDA, TERMOCUPLA, DISPLAY |  |  |  | REVISION: PORTA PILAS, CABLE SONDA, TERMOCUPLA, DISPLAY |  |  | REVISION: PORTA PILAS, CABLE SONDA, TERMOCUPLA, DISPLAY |  |  | REVISION: PORTA PILAS, CABLE SONDA, TERMOCUPLA, DISPLAY | CALIBRACION |  | X
BASCULA | SOHENLE | N/A | N/A | CONSULTA 1 | TRIMESTRAL | CONSULTAR & CLINICA | MANTENIMIENTO PREVENTIVO | REVISION: DISCO METRICO, TESORES, JIETILLO, LIMPIEZA. |  |  |  | REVISION: DISCO METRICO, TESORES, JIETILLO, LIMPIEZA. |  |  | REVISION: DISCO METRICO, TESORES, JIETILLO, LIMPIEZA. |  |  | REVISION: DISCO METRICO, TESORES, JIETILLO, LIMPIEZA. | CALIBRACION |  | X
BASCULA | SOHENLE | 61317 | 90804 | CONSULTA 2 | TRIMESTRAL | CONSULTAR & CLINICA | MANTENIMIENTO PREVENTIVO | REVISION: DISCO METRICO, TESORES, JIETILLO, LIMPIEZA. |  |  |  | REVISION: DISCO METRICO, TESORES, JIETILLO, LIMPIEZA. |  |  | REVISION: DISCO METRICO, TESORES, JIETILLO, LIMPIEZA. |  |  | REVISION: DISCO METRICO, TESORES, JIETILLO, LIMPIEZA. | CALIBRACION |  | X
BASCULA | SOHENLE | N/A | N/A | CONSULTA 3 | TRIMESTRAL | CONSULTAR & CLINICA | MANTENIMIENTO PREVENTIVO | REVISION: DISCO METRICO, TESORES, JIETILLO, LIMPIEZA. |  |  |  | REVISION: DISCO METRICO, TESORES, JIETILLO, LIMPIEZA. |  |  | REVISION: DISCO METRICO, TESORES, JIETILLO, LIMPIEZA. |  |  | REVISION: DISCO METRICO, TESORES, JIETILLO, LIMPIEZA. | CALIBRACION |  | X
BASCULA | SOHENLE | N/A | N/A | CONSULTA 4 | TRIMESTRAL | CONSULTAR & CLINICA | MANTENIMIENTO PREVENTIVO | REVISION: DISCO METRICO, TESORES, JIETILLO, LIMPIEZA. |  |  |  | REVISION: DISCO METRICO, TESORES, JIETILLO, LIMPIEZA. |  |  | REVISION: DISCO METRICO, TESORES, JIETILLO, LIMPIEZA. |  |  | REVISION: DISCO METRICO, TESORES, JIETILLO, LIMPIEZA. | CALIBRACION |  | X
INTERNACION | [7 empty] | SEGUIMIENTO | [11 empty] | CALIBRACION
EQUIPO | MARCA | MODELO | SERIE | SERVICIO | PERIOCIDAD | RESPONSIBLE | ACTIVIDAD | ENERO | FEBRERO | MARZO | ABRIL | MAYO | JUNIO | JULIO | AGOSTO | SEPTIRMBRE | OCTUBRE | NOVIEMBRE | DICIEMBRE | APLICA | NO APLICA
MONITOR DESFIBRILADOR | SHILLER | DG 4000 | 108995105861 | INTERNACION | TRIMESTRAL | CONSULTAR & CLINICA | MANTENIMIENTO PREVENTIVO |  |  |  | PRUEBA DE CARGA INTERNA VERIFICACION PARAMETROS ECG |  |  | PRUEBA DE CARGA INTERNA VERIFICACION PARAMETROS ECG |  |  | PRUEBA DE CARGA INTERNA VERIFICACION PARAMETROS ECG |  | CALIBRACION METROLOGIA | X
MONITOR SIGNOS VITALES | WELCH ALLYN | 901058 | 100056682318 | INTERNACION | TRIMESTRAL | CONSULTAR & CLINICA | MANTENIMIENTO PREVENTIVO |  |  |  | VERIFICACION DE ELECTRODOS Y CARACTERES DE PANTALLA |  |  | VERIFICACION DE ELECTRODOS Y CARACTERES DE PANTALLA |  |  | VERIFICACION DE ELECTRODOS Y CARACTERES DE PANTALLA |  | CALIBRACION METROLOGIA | X
MONITOR SIGNOS VITALES | DRAGUER | VISTA 120S | S2SNF2502 | INTERNACION | TRIMESTRAL | CONSULTAR & CLINICA | MANTENIMIENTO PREVENTIVO |  |  |  | VERIFICACION DE ELECTRODOS Y CARACTERES DE PANTALLA |  |  | VERIFICACION DE ELECTRODOS Y CARACTERES DE PANTALLA |  |  | VERIFICACION DE ELECTRODOS Y CARACTERES DE PANTALLA |  | CALIBRACION METROLOGIA | X
OXIMETRO | EDAN | H100 | M18C14840037 | INTERNACION | TRIMESTRAL | CONSULTAR & CLINICA | MANTENIMIENTO PREVENTIVO |  |  |  | EQUIPO NUEVO EN GARANTIA |  |  | EQUIPO NUEVO EN GARANTIA |  |  | EQUIPO NUEVO EN GARANTIA |  | CALIBRACION METROLOGIA | X
TENSIOMETRO PEDIATRICO | LORD | CE0123 | 1123554 | INTERNACION | TRIMESTRAL | CONSULTAR & CLINICA | MANTENIMIENTO PREVENTIVO |  |  |  | VALORACION MANOMETRO, REVISON BRAZALETE PEDIATRICON Y NEONATAL |  |  | VALORACION MANOMETRO, REVISON BRAZALETE PEDIATRICON Y NEONATAL |  |  | VALORACION MANOMETRO, REVISON BRAZALETE PEDIATRICON Y NEONATAL |  | CALIBRACION METROLOGIA | X
EQUIPO DE ORGANOS | WELCH ALLYN | PORTATIL | N/A | INTERNACION | TRIMESTRAL | CONSULTAR & CLINICA | MANTENIMIENTO PREVENTIVO |  |  |  | REVISION MANGO PORTAPILAS, OTOSCOPIO Y OFTALMOSCOPIO. |  |  | REVISION MANGO PORTAPILAS, OTOSCOPIO Y OFTALMOSCOPIO. |  |  | REVISION MANGO PORTAPILAS, OTOSCOPIO Y OFTALMOSCOPIO. |  | VERIFICACION MANGO /OTOSCOPIO Y OFTALMOSCOPIO |  | X
GLUCOMETRO | NIPRO | TRUE | E41NP09 | INTERNACION | TRIMESTRAL | CONSULTAR & CLINICA | MANTENIMIENTO PREVENTIVO |  |  |  | REVISON ON-OFF, PRUEBA DE FUNCIONAMIENTO |  |  | REVISON ON-OFF, PRUEBA DE FUNCIONAMIENTO |  |  | REVISON ON-OFF, PRUEBA DE FUNCIONAMIENTO |  | INSPECCION DE BATERIA Y LIMPIEZA CONTACTOS. |  | X
DOPPLER | HUNTLEIGH | DOPPLEX | FDIPX34872619 | INTERNACION | TRIMESTRAL | CONSULTAR & CLINICA | MANTENIMIENTO PREVENTIVO |  |  |  | EQUIPO NUEVO EN GARANTIA |  |  | EQUIPO NUEVO EN GARANTIA |  |  | EQUIPO NUEVO EN GARANTIA |  | VALORACION SENSOR Y VERIFICACION DE BATERIA |  | X
BASCULA | HEALTH O METER | 160KG | 1600012870 | INTERNACION | TRIMESTRAL | CONSULTAR & CLINICA | MANTENIMIENTO PREVENTIVO |  |  |  | VALORACION DESPLAZAMIENTO DISCO METRICO Y PUNTO CERO |  |  | VALORACION DESPLAZAMIENTO DISCO METRICO Y PUNTO CERO |  |  | VALORACION DESPLAZAMIENTO DISCO METRICO Y PUNTO CERO |  | CALIBRACION METROLOGIA | X
BASCULA PESA BEBE | DETECTO | ACS-20B-YE | BD10046941 | INTERNACION | TRIMESTRAL | CONSULTAR & CLINICA | MANTENIMIENTO PREVENTIVO |  |  |  | INSPECCION CUBIERTAS, VERIFICACION FUNCIONAMIENTO, VALORACION PANTALLA |  |  | INSPECCION CUBIERTAS, VERIFICACION FUNCIONAMIENTO, VALORACION PANTALLA |  |  | INSPECCION CUBIERTAS, VERIFICACION FUNCIONAMIENTO, VALORACION PANTALLA |  | CALIBRACION METROLOGIA | X
BASCULA PESA BEBE | DETECTO | ACS-20B-YE | BD10046902 | INTERNACION | TRIMESTRAL | CONSULTAR & CLINICA | MANTENIMIENTO PREVENTIVO |  |  |  | INSPECCION CUBIERTAS, VERIFICACION FUNCIONAMIENTO, VALORACION PANTALLA |  |  | INSPECCION CUBIERTAS, VERIFICACION FUNCIONAMIENTO, VALORACION PANTALLA |  |  | INSPECCION CUBIERTAS, VERIFICACION FUNCIONAMIENTO, VALORACION PANTALLA |  | CALIBRACION METROLOGIA | X
TENSIOMETRO | TENSO | N/A | N/A | INTERNACION | TRIMESTRAL | CONSULTAR & CLINICA | MANTENIMIENTO PREVENTIVO |  |  |  | INSPECCION BRAZALETE, MANGUITO Y MANOMETRO |  |  | INSPECCION BRAZALETE, MANGUITO Y MANOMETRO |  |  | INSPECCION BRAZALETE, MANGUITO Y MANOMETRO |  | CALIBRACION METROLOGIA | X
TERMOHIGROMETRO | KTJ | N/A | N/A | INTERNACION | TRIMESTRAL | CONSULTAR & CLINICA | MANTENIMIENTO PREVENTIVO |  |  |  | VERIFCACION SONDA Y BATERIA |  |  | VERIFCACION SONDA Y BATERIA |  |  | VERIFCACION SONDA Y BATERIA |  | CALIBRACION METROLOGIA | X
ELECTROCARDIOGRAFO | EDAN | SE301
CARRO DE PARO | N/A | N/A | N/A | PROCEDIMIENTOS | TRIMESTRAL | CONSULTAR & CLINICA | MANTENIMIENTO PREVENTIVO |  |  |  | REVISION GAVETAS Y CIERRES REVSION Y LUBRICACION RODACHINES |  |  | REVISION GAVETAS Y CIERRES REVSION Y LUBRICACION RODACHINES |  |  | REVISION GAVETAS Y CIERRES REVSION Y LUBRICACION RODACHINES |  | REVISION GAVETAS Y CIERRES REVSION Y LUBRICACION RODACHINES |  | X
SALA DE PARTO | [7 empty] | SEGUIMIENTO | [11 empty] | CALIBRACION
EQUIPO | MARCA | MODELO | SERIE | SERVICIO | PERIOCIDAD | RESPONSIBLE | ACTIVIDAD | ENERO | FEBRERO | MARZO | ABRIL | MAYO | JUNIO | JULIO | AGOSTO | SEPTIRMBRE | OCTUBRE | NOVIEMBRE | DICIEMBRE | APLICA | NO APLICA
INCUBADIRA | DAVID | YP-90A | 6070703022 | SALA DE PARTO | TRIMESTRAL | CONSULTAR /CLINICA | MANTENIMIENTO PREVENTIVO |  |  |  | VERIFICACION SISTEMAS DE CONTROL TEMPERATURA |  |  | VERIFICACION SISTEMAS DE CONTROL TEMPERATURA |  |  | VERIFICACION SISTEMAS DE CONTROL TEMPERATURA |  | CALIBRACION | X
INCUBADIRA TRANSPORTE | DAVID | TI-2000 | A36BC01030006 | SALA DE PARTO | TRIMESTRAL | CONSULTAR /CLINICA | MANTENIMIENTO PREVENTIVO |  |  |  | VERIFICACION SISTEMAS DE CONTROL TEMPERATURA |  |  | VERIFICACION SISTEMAS DE CONTROL TEMPERATURA |  |  | VERIFICACION SISTEMAS DE CONTROL TEMPERATURA |  | CALIBRACION | X
INCUBADORA ABIERTA | DAVID | HKN-938 | 24140702001 | SALA DE PARTO | TRIMESTRAL | CONSULTAR /CLINICA | MANTENIMIENTO PREVENTIVO |  |  |  | VERIFICACION SISTEMAS DE CONTROL TEMPERATURA |  |  | VERIFICACION SISTEMAS DE CONTROL TEMPERATURA |  |  | VERIFICACION SISTEMAS DE CONTROL TEMPERATURA |  | CALIBRACION | X
LAMPARA CIELITICA | ILUMITAC | LED 18 | 39250 | SALA DE PARTO | TRIMESTRAL | CONSULTAR /CLINICA | MANTENIMIENTO PREVENTIVO |  |  |  | LUBRICACION EJES ANGULACION |  |  | LUBRICACION EJES ANGULACION |  |  | LUBRICACION EJES ANGULACION |  | LUBRICACION EJES ANGULACION, VERIFICACION SOKER |  | X
PESA BEBE | SECA | 3341321008 | 5334085119387 | SALA DE PARTO | TRIMESTRAL | CONSULTAR /CLINICA | MANTENIMIENTO PREVENTIVO |  |  |  | VALORACION FUNCIONAMIENTO |  |  | VALORACION FUNCIONAMIENTO |  |  | VALORACION FUNCIONAMIENTO |  | CALIBRACION | X
LAMPARA DE FOTOTERAPIA | DAVID | XHZ-90 | 42970501039 | SALA DE PARTO | TRIMESTRAL | CONSULTAR /CLINICA | MANTENIMIENTO PREVENTIVO |  |  |  | VALORACION CTO ELECTRICO |  |  | VALORACION CTO ELECTRICO |  |  | VALORACION CTO ELECTRICO |  | LIMPIEZA, VERIFICACION CONEXIONES, |  | X
MESA PARA PARTO | DOMETAL | IYXS | OP7161 | SALA DE PARTO | TRIMESTRAL | CONSULTAR /CLINICA | MANTENIMIENTO PREVENTIVO |  |  |  | LUBRICACION ISPECCION MECANICA |  |  | LUBRICACION ISPECCION MECANICA |  |  | LUBRICACION ISPECCION MECANICA |  | PULIMENTO SUPEWRFICIES, INSPECCION MECANICA |  | X
TOMA DE VACIO | CHEMTRON | STANDAR | N/A | SALA DE PARTO | TRIMESTRAL | CONSULTAR /CLINICA | MANTENIMIENTO PREVENTIVO |  |  |  | VERIFCACION DE FUNCIONAMIENTO |  |  | VERIFCACION DE FUNCIONAMIENTO |  |  | VERIFCACION DE FUNCIONAMIENTO |  | VERIFCACION DE FUNCIONAMIENTO |  | X
TOMA DE OXIGENO | CHEMETRON | STANDAR | N/A | SALA DE PARTO | TRIMESTRAL | CONSULTAR /CLINICA | MANTENIMIENTO PREVENTIVO |  |  |  | VERIFICACION ACOPLE |  |  | VERIFICACION ACOPLE |  |  | VERIFICACION ACOPLE |  | VALORACION FLUJOMETRO |  | X
MONITOR DESFIBRILADOR | MINDRAY | BENETHEART D3 | EZ-3B119565 | PROCEDIMIENTOS | TRIMESTRAL | CONSULTAR & CLINICA | MANTENIMIENTO PREVENTIVO |  |  |  | REVISION: PALAS, BATERIA, REGISTRO GRAFICO, REGISTRO PANTALLA PRUEBA DE CARGA |  |  | REVISION: PALAS, BATERIA, REGISTRO GRAFICO, REGISTRO PANTALLA PRUEBA DE CARGA |  |  | REVISION: PALAS, BATERIA, REGISTRO GRAFICO, REGISTRO PANTALLA PRUEBA DE CARGA |  | CALIBRACION | X
MONITOR DE SIGNOS VITALES | DRAGUER | VISTA 120S | S2SNF2487 | SAL DE PARTO | TRIMESTRAL | CONSULTAR /CLINICA | MANTENIMIENTO PREVENTIVO |  |  |  | VERIFICACION DE ELECTRODOS Y CARACTERES DE PANTALLA |  |  | VERIFICACION DE ELECTRODOS Y CARACTERES DE PANTALLA |  |  | VERIFICACION DE ELECTRODOS Y CARACTERES DE PANTALLA |  | VERIFICACION DE ELECTRODOS Y CARACTERES DE PANTALLA | X
MONITOR FETAL | HUNTLEGH | BABY DOPPLEX 400XX-2 | 714DX20551217 | SALA DE PARTO | TRIMESTRAL | CONSULTAR /CLINICA | MANTENIMIENTO PREVENTIVO |  |  |  | REVISION: TRANSDUCTOR DE FETOCARDIA T TOCO, VERIFICACION DE REGISTRO, VALORACION FUENTE, LIMPIEZA. |  |  | REVISION: TRANSDUCTOR DE FETOCARDIA T TOCO, VERIFICACION DE REGISTRO, VALORACION FUENTE, LIMPIEZA. |  |  | REVISION: TRANSDUCTOR DE FETOCARDIA T TOCO, VERIFICACION DE REGISTRO, VALORACION FUENTE, LIMPIEZA. |  | CALIBRACION | X
CAMA PROCEDIMIENTO | DOMETAL | N/A | N/A | SALA DE PARTO | TRIMESTRAL | CONSULTAR /CLINICA | MANTENIMIENTO PREVENTIVO |  |  |  | REVISON SISTEMAS MECANICO LUBRICACION |  |  | REVISON SISTEMAS MECANICO LUBRICACION |  |  | REVISON SISTEMAS MECANICO LUBRICACION |  | REVISON SISTEMAS MECANICO LUBRICACION |  | X
CAMA OBSERVACION | DOMETAL | IXYS | N/A | SALA DE PARTO | TRIMESTRAL | CONSULTAR /CLINICA | MANTENIMIENTO PREVENTIVO |  |  |  | REVISION SISTEMA MECANICO |  |  | REVISION SISTEMA MECANICO |  |  | REVISION SISTEMA MECANICO |  | REVISON SISTEMAS MECANICO LUBRICACION |  | X
CAMA OBSERVACION | DOMETAL | IXYS | N/A | SALA DE PARTO | TRIMESTRAL | CONSULTAR /CLINICA | MANTENIMIENTO PREVENTIVO |  |  |  | REVISION SISTEMA MECANICO |  |  | REVISION SISTEMA MECANICO |  |  | REVISION SISTEMA MECANICO |  | REVISON SISTEMAS MECANICO LUBRICACION |  | X
TERMOHIGROMETRO | KTJ | TA218B | N/A | SALA ANTEPARTO | TRIMESTRAL | CONSULTAR /CLINICA | MANTENIMIENTO PREVENTIVO |  |  |  | VERIFICACION FUNCIONAMIENTO SONDA, INPECCION BATERIA |  |  | VERIFICACION FUNCIONAMIENTO SONDA, INPECCION BATERIA |  |  | VERIFICACION FUNCIONAMIENTO SONDA, INPECCION BATERIA |  | CALIBRACION METROLOGIA | X
ESTERILIZACION | [7 empty] | SEGUIMIENTO | [11 empty] | CALIBRACION
EQUIPO | MARCA | MODELO | SERIE | SERVICIO | PERIOCIDAD | RESPONSIBLE | ACTIVIDAD | ENERO | FEBRERO | MARZO | ABRIL | MAYO | JUNIO | JULIO | AGOSTO | SEPTIRMBRE | OCTUBRE | NOVIEMBRE | DICIEMBRE | APLICA | NO APLICA
AUTOCLAVE | PADFFOR | ECO SMAR WIRE | 24092015-179 | ESTERILIZACION | TRIMESTRAL | CONSULTAR /CLINICA | MANTENIMIENTO PREVENTIVO |  |  | REVISION: EMPAQUES, SISTEMAS HIDRAULICOS, SITEMAS DE CONTROL, SISTEMA GRAFICO Y DE PROGRAMACION |  |  | REVISION: EMPAQUES, SISTEMAS HIDRAULICOS, SITEMAS DE CONTROL, SISTEMA GRAFICO Y DE PROGRAMACION |  |  | REVISION: EMPAQUES, SISTEMAS HIDRAULICOS, SITEMAS DE CONTROL, SISTEMA GRAFICO Y DE PROGRAMACION |  |  | CALIBRACION | X
AUTOCLAVE | PADFFOR | 80 L | N/A | ESTERILIZACION | SEMESTRAL | CONSULTAR /CLINICA | MANTENIMIENTO PREVENTIVO |  |  | REVISION: EMPAQUES, SISTEMAS HIDRAULICOS, SITEMAS DE CONTROL, SISTEMA GRAFICO Y DE PROGRAMACION |  |  | REVISION: EMPAQUES, SISTEMAS HIDRAULICOS, SITEMAS DE CONTROL, SISTEMA GRAFICO Y DE PROGRAMACION |  |  | REVISION: EMPAQUES, SISTEMAS HIDRAULICOS, SITEMAS DE CONTROL, SISTEMA GRAFICO Y DE PROGRAMACION |  |  | REVISION: EMPAQUES, SISTEMAS HIRAULICOS, SITEMAS DE CONTROL, SISTEMA GRAFICO Y DE PROGRAMACION |  | X
TERMOHIGROMETRO | KTJ | TAB218B | N/A | ESTERILIZACION | TRIMESTRAL | CONSULTAR /CLINICA | MANTENIMIENTO PREVENTIVO |  |  | VERIFICACION DE FUNCIONAMIENTO |  |  | VERIFICACION DE FUNCIONAMIENTO |  |  | VERIFICACION DE FUNCIONAMIENTO |  |  | CALIBRACION | X
COMPRESOR | THOMAS | N/A | N/A | ESTERILIZACION | TRIMESTRAL | CONSULTAR /CLINICA | MANTENIMIENTO PREVENTIVO |  |  | REVISION: CONEXIÓN, PRESOSTATO, VALVULA, LIMPIEZA. |  |  | REVISION: CONEXIÓN, PRESOSTATO, VALVULA, LIMPIEZA. |  |  | REVISION: CONEXIÓN, PRESOSTATO, VALVULA, LIMPIEZA. |  |  | REVISION: CONEXIÓN, PRESOSTATO, VALVULA, LIMPIEZA. |  | X
RAYOS X | [7 empty] | SEGUIMIENTO | [11 empty] | CALIBRACION
EQUIPO | MARCA | MODELO | SERIE | SERVICIO | PERIOCIDAD | RESPONSIBLE | ACTIVIDAD | ENERO | FEBRERO | MARZO | ABRIL | MAYO | JUNIO | JULIO | AGOSTO | SEPTIRMBRE | OCTUBRE | NOVIEMBRE | DICIEMBRE | APLICA | NO APLICA
RAYOS X | ECO RAY | ECO TS-5 | TS5-1511024 | RAYOS X | TRIMESTRAL | CONSULTAR & CLINICA | MANTENIMIENTO PREVENTIVO |  |  | LIMPIEZA DE RIELES, AJUSTE CONTROL REMOTO |  |  | MANTENIMIENTO PROVEEDOR |  |  | LIMPIEZA DE RIELES, AJUSTE CONTROL REMOTO |  |  | MANTENIMIENTO PROVEEDOR CALIBRACION | X
CONSOLA DE MANDO | ECO RAY | ECO-50-CON-C | EVC-1511037 | RAYOS X | TRIMESTRAL | CONSULTAR & CLINICA | MANTENIMIENTO PREVENTIVIO |  |  | REVISION: MANDO DE CONTROL DISPLAY, PRUEBA DE RESPUESTA, LIOMPIEZA |  |  | MANTENIMIENTO PROVEEDOR |  |  | REVISION: MANDO DE CONTROL DISPLAY, PRUEBA DE RESPUESTA, LIOMPIEZA |  |  | MANTENIMIENTO PROVEEDOR |  | X
MESA | ECO RAY | ECO-DTE-1 | DT1-1511011 | RAYOS X | TRIMESTRAL | CONSULTAR & CLINICA | MANTENIMIENTO PREVENTIVO |  |  | REVISION: ELECTRTO FRENOS. CABLEADO, LUBRICACION, CONEXIONES. |  |  | MANTENIMIENTO PROVEEDOR |  |  | REVISION: ELECTRTO FRENOS. CABLEADO, LUBRICACION, CONEXIONES. |  |  | MANTENIMIENTO PROVEEDOR |  | X
CENTRO DE ACOPIO | [7 empty] | SEGUIMIENTO | [11 empty] | CALIBRACION
EQUIPO | MARCA | MODELO | SERIE | SERVICIO | PERIOCIDAD | RESPONSIBLE | ACTIVIDAD | ENERO | FEBRERO | MARZO | ABRIL | MAYO | JUNIO | JULIO | AGOSTO | SEPTIRMBRE | OCTUBRE | NOVIEMBRE | DICIEMBRE | APLICA | NO APLICA
CONGELADOR | INDUFRIAL | ICH-11 | 2823096 | C. ACOPIO | TRIMESTRAL | HCC INGENIERIA | MANTENIMIENTO PREVENTIVO |  |  | MANTENIMIENTO |  |  | MANTENIMIENTO |  |  | MANTENIMIENTO |  |  | MANTENIMIENTO
TERMOHIGROMETRO | KTJ | TAB218B | N/A | CENTRO ACOPIIO | TRIMESTRAL | CONSULTAR & CLINICA | MANTENIMIENTO PREVENTIVO |  |  |  | VERIFICACION SONDA Y BATERIA |  |  | VERIFICACION SONDA Y BATERIA |  |  | VERIFICACION SONDA Y BATERIA |  | CALIBRACION METROLOGIA | X
CITOLOGIA | [7 empty] | SEGUIMIENTO | [11 empty] | CALIBRACION
EQUIPO | MARCA | MODELO | SERIE | SERVICIO | PERIOCIDAD | RESPONSIBLE | ACTIVIDAD | ENERO | FEBRERO | MARZO | ABRIL | MAYO | JUNIO | JULIO | AGOSTO | SEPTIRMBRE | OCTUBRE | NOVIEMBRE | DICIEMBRE | APLICA | NO APLICA
BASCULA | HEALTH O METER | 160KG |  | CITILOGIA | TRIMESTRAL | CONSULTAR & CLINICA | MANTENIMIENTO PREVENTIVO |  |  |  |  | REVISON: BRAZALETE, MANGUITO, MANOMETRO VERIFICACION DE FUNCIONAMIENTO |  |  | REVISON: BRAZALETE, MANGUITO, MANOMETRO VERIFICACION DE FUNCIONAMIENTO |  |  | REVISON: BRAZALETE, MANGUITO, MANOMETRO VERIFICACION DE FUNCIONAMIENTO | CALIBRACION | X
LAMPARA PORTATIL | WELCH ALLYN | GS600 | N/A | GINECOLOGIA | TRIMESTRAL | CONSULTAR & CLINICA | MANTENIMIENTO PREVENTIVO |  |  |  |  | VERIFICACION CABLE DE PODER Y FUENTE, VALORACION ESTRUCTURA FLEXIBLE |  |  | VERIFICACION CABLE DE PODER Y FUENTE, VALORACION ESTRUCTURA FLEXIBLE |  |  | VERIFICACION CABLE DE PODER Y FUENTE, VALORACION ESTRUCTURA FLEXIBLE |  |  | X
CONSULTA MEDICINA EXTERNA | [7 empty] | SEGUIMIENTO | [11 empty] | CALIBRACION
EQUIPO | MARCA | MODELO | SERIE | SERVICIO | PERIOCIDAD | RESPONSIBLE | ACTIVIDAD | ENERO | FEBRERO | MARZO | ABRIL | MAYO | JUNIO | JULIO | AGOSTO | SEPTIRMBRE | OCTUBRE | NOVIEMBRE | DICIEMBRE | APLICA | NO APLICA
TENSIOMETRO | WELCH ALLYN | CE0297 | 140827215285 | CONSULTA MEDICA 1 | TRIMESTRAL | CONSULTAR /& CLINICA | MANTENIMIENTO PREVENTIVO |  | APLICA CAMBIO MANGUITO+I8:I43I8I8:I40 |  |  | VERIFICACION DE FUNCIONAMIENTO |  |  | VERIFICACION DE FUNCIONAMIENTO |  |  | VERIFICACION DE COMPONENTES MECANICOS | CALIBRACION METROLOGIA+T111:T143 | X
TENSIOMETRO | WELCH ALLYN | CE0297 | 140827215185 | CONSULTA MEDICA 2 | TRIMESTRAL | CONSULTAR /& CLINICA | MANTENIMIENTO PREVENTIVO |  | APLICA CAMBIO MANGUITO Y BRAZALETE |  |  | VERIFICACION DE FUNCIONAMIENTO |  |  | VERIFICACION DE FUNCIONAMIENTO |  |  | VERIFICACION DE COMPONENTES MECANICOS | CALIBRACION METROLOGIA | X
TENSIOMETRO | WELCH ALLYN | CE0297 | 140824185885 | CONSULTA MEDICA 3 | TRIMESTRAL | CONSULTAR /& CLINICA | MANTENIMIENTO PREVENTIVO |  | APLICA CAMBIO MANGUITO Y BRAZALTE |  |  | VERIFICACION DE FUNCIONAMIENTO |  |  | VERIFICACION DE FUNCIONAMIENTO |  |  | VERIFICACION DE COMPONENTES MECANICOS | CALIBRACION METROLOGIA | X
TENSIOMETRO | WELCH ALLYN | CE0297 | 140827271955 | CONSULTA MEDICA 4 | TRIMESTRAL | CONSULTAR /& CLINICA | MANTENIMIENTO PREVENTIVO |  | VERIFICACION DE FUNCIONAMIENTO |  |  | VERIFICACION DE FUNCIONAMIENTO |  |  | VERIFICACION DE FUNCIONAMIENTO |  |  | VERIFICACION DE COMPONENTES MECANICOS | CALIBRACION METROLOGIA | X
TENSIOMETRO | WELCH ALLYN | CE0297 | 140827184815 | CONSULTA MEDICA 5 | TRIMESTRAL | CONSULTAR /& CLINICA | MANTENIMIENTO PREVENTIVO |  | APLICA CAMBIO MANGUITO Y BRAZALETE |  |  | VERIFICACION DE COMPONENTES MECANICOS |  |  | VERIFICACION DE COMPONENTES MECANICOS |  |  | VERIFICACION DE COMPONENTES MECANICOS | CALIBRACION METROLOGIA | X
TENSIOMETRO | WELCH ALLYN | CE0297 | 1484202905 | CONSULTA MEDICA 6 | TRIMESTRAL | CONSULTAR /& CLINICA | MANTENIMIENTO PREVENTIVO |  | APLICA CAMBIO MANGUITO Y BRAZALETE |  |  | VERIFICACION DE COMPONENTES MECANICOS |  |  | VERIFICACION DE COMPONENTES MECANICOS |  |  | VERIFICACION DE COMPONENTES MECANICOS | CALIBRACION METROLOGIA | X
TENSIOMETRO | WELCH ALLYN | CE0297 | 1408271 | CONSULTA MEDICA 7 | TRIMESTRAL | CONSULTAR /& CLINICA | MANTENIMIENTO PREVENTIVO |  | APLICA CAMBIO MANGUITO Y BRAZALTE |  |  | VERIFICACION DE FUNCIONAMIENTO |  |  | VERIFICACION DE FUNCIONAMIENTO |  |  | VERIFICACION DE COMPONENTES MECANICOS | CALIBRACION METROLOGIA | X
TENSIOMETRO | WELCH ALLYN | CE0297 | 1408271 | CONSULTA MEDICA 8 | TRIMESTRAL | CONSULTAR /& CLINICA | MANTENIMIENTO PREVENTIVO |  | VERIFICACION DE FUNCIONAMIENTO |  |  | APLICA CAMBIO MANGUITO Y BRAZALETE |  |  | APLICA CAMBIO MANGUITO Y BRAZALETE |  |  | VERIFICACION DE COMPONENTES MECANICOS | CALIBRACION METROLOGIA | X
EQUIPO DE ORGANOS | WELCH ALLYN | 408282 | 15076 | CONSULTA MEDICA 1 | TRIMESTRAL | CONSULTAR /& CLINICA | MANTENIMIENTO PREVENTIVO |  | VERIFICACION DE FUNCIONAMIENTO |  |  | VERIFICACION DE FUNCIONAMIENTO |  |  | VERIFICACION DE FUNCIONAMIENTO |  |  | VALORACION OTOSOCOPIO OPFTALMOSCOPIO |  |  | X
EQUIPO DE ORGANOS | WELCH ALLYN | 408282 | 15076 | CONSULTA MEDICA 2 | TRIMESTRAL | CONSULTAR /& CLINICA | MANTENIMIENTO PREVENTIVO |  | VERIFICACION DE FUNCIONAMIENTO |  |  | VERIFICACION DE FUNCIONAMIENTO |  |  | VERIFICACION DE FUNCIONAMIENTO |  |  | VALORACION OTOSOCOPIO OPFTALMOSCOPIO |  |  | X
EQUIPO DE ORGANOS | WELCH ALLYN | 408282 | 15076 | CONSULTA MEDICA 3 | TRIMESTRAL | CONSULTAR /& CLINICA | MANTENIMIENTO PREVENTIVO |  | VERIFICACION DE FUNCIONAMIENTO |  |  | VERIFICACION DE FUNCIONAMIENTO |  |  | VERIFICACION DE FUNCIONAMIENTO |  |  | VALORACION OTOSOCOPIO OPFTALMOSCOPIO |  |  | X
EQUIPO DE ORGANOS | WELCH ALLYN | 408282 | 15076 | CONSULTA MEDICA 4 | TRIMESTRAL | CONSULTAR /& CLINICA | MANTENIMIENTO PREVENTIVO |  | CAMBIO BOMBILLO OTOSCOPIO |  |  | VERIFICACION DE FUNCIONAMIENTO |  |  | VERIFICACION DE FUNCIONAMIENTO |  |  | VALORACION OTOSOCOPIO OPFTALMOSCOPIO |  |  | X
EQUIPO DE ORGANOS | WELCH ALLYN | 408282 | 15076 | CONSULTA MEDICA 5 | TRIMESTRAL | CONSULTAR /& CLINICA | MANTENIMIENTO PREVENTIVO |  | CAMBIO BOMBILLO OTOSCOPIO |  |  | VERIFICACION DE FUNCIONAMIENTO |  |  | VERIFICACION DE FUNCIONAMIENTO |  |  | VALORACION OTOSOCOPIO OPFTALMOSCOPIO |  |  | X
EQUIPO DE ORGANOS | WELCH ALLYN | 408282 | 15076 | CONSULTA MEDICA 6 | TRIMESTRAL | CONSULTAR /& CLINICA | MANTENIMIENTO PREVENTIVO |  | CAMBIO BOMBILLO OTOSCOPIO |  |  | VERIFICACION DE FUNCIONAMIENTO |  |  | VERIFICACION DE FUNCIONAMIENTO |  |  | VALORACION OTOSOCOPIO OPFTALMOSCOPIO |  |  | X
EQUIPO DE ORGANOS | WELCH ALLYN | 408282 | 15076 | CONSULTA MEDICA 7 | TRIMESTRAL | CONSULTAR /& CLINICA | MANTENIMIENTO PREVENTIVO |  | VERIFICACION DE FUNCIONAMIENTO |  |  | CAMBUI BOMBILLO OTOSCOPIO |  |  | CAMBUI BOMBILLO OTOSCOPIO |  |  | VALORACION OTOSOCOPIO OPFTALMOSCOPIO |  |  | X
EQUIPO DE ORGANOS | WELCH ALLYN | 408282 | 15076 | CONSULTA MEDICA 8 | TRIMESTRAL | CONSULTAR /& CLINICA | MANTENIMIENTO PREVENTIVO |  | CAMBIO BOMBILLO OFTALMOSCOPIO |  |  | VERIFICACION DE FUNCIONAMIENTO |  |  | VERIFICACION DE FUNCIONAMIENTO |  |  | VALORACION OTOSOCOPIO OPFTALMOSCOPIO |  |  | X
EQUIPO DE ORGANOS | WELCH ALLYN | 408282 | 15076 | CONSULTA MEDICA | TRIMESTRAL | CONSULTAR /& CLINICA | MANTENIMIENTO PREVENTIVO |  | VERIFICACION DE FUNCIONAMIENTO |  |  | VERIFICACION DE FUNCIONAMIENTO |  |  | VERIFICACION DE FUNCIONAMIENTO |  |  | VALORACION OTOSOCOPIO OPFTALMOSCOPIO |  |  | X
FONENDOSCOPIO | LORD | N/A | N/A | CONSULTA MEDICA 1 | TRIMESTRAL | CONSULTAR /& CLINICA | MANTENIMIENTO PREVENTIVO |  | VERIFICACION OLIVAS Y DIAFRAGMA |  |  | VERIFICACION OLIVAS Y DIAFRAGMA |  |  | VERIFICACION OLIVAS Y DIAFRAGMA |  |  | VARIFICACION CAMPANA DE AUDICION |  |  | X
FONENDOSCOPIO | LORD | N/A | N/A | CONSULTA MEDICA 2 | TRIMESTRAL | CONSULTAR /& CLINICA | MANTENIMIENTO PREVENTIVO |  | VERIFICACION OLIVAS Y DIAFRAGMA |  |  | VERIFICACION OLIVAS Y DIAFRAGMA |  |  | VERIFICACION OLIVAS Y DIAFRAGMA |  |  | VARIFICACION CAMPANA DE AUDICION |  |  | X
FONENDOSCOPIO | LORD | N/A | N/A | CONSULTA MEDICA 3 | TRIMESTRAL | CONSULTAR /& CLINICA | MANTENIMIENTO PREVENTIVO |  | VERIFICACION OLIVAS Y DIAFRAGMA |  |  | VERIFICACION OLIVAS Y DIAFRAGMA |  |  | VERIFICACION OLIVAS Y DIAFRAGMA |  |  | VARIFICACION CAMPANA DE AUDICION |  |  | X
FONENDOSCOPIO | LORD | N/A | N/A | CONSULTA MEDICA 4 | TRIMESTRAL | CONSULTAR /& CLINICA | MANTENIMIENTO PREVENTIVO |  | VERIFICACION OLIVAS Y DIAFRAGMA |  |  | VERIFICACION OLIVAS Y DIAFRAGMA |  |  | VERIFICACION OLIVAS Y DIAFRAGMA |  |  | VARIFICACION CAMPANA DE AUDICION |  |  | X
FONENDOSCOPIO | LORD | N/A | N/A | CONSULTA MEDICA 5 | TRIMESTRAL | CONSULTAR /& CLINICA | MANTENIMIENTO PREVENTIVO |  | CAMBIO DIAFRAGMA |  |  | VERIFICACION OLIVAS Y DIAFRAGMA |  |  | VERIFICACION OLIVAS Y DIAFRAGMA |  |  | VARIFICACION CAMPANA DE AUDICION |  |  | X
FONENDOSCOPIO | LORD | N/A | N/A | CONSULTA MEDICA 6 | TRIMESTRAL | CONSULTAR /& CLINICA | MANTENIMIENTO PREVENTIVO |  | CAMBIO DIFRAGMA |  |  | VERIFICACION OLIVAS Y DIAFRAGMA |  |  | VERIFICACION OLIVAS Y DIAFRAGMA |  |  | VARIFICACION CAMPANA DE AUDICION |  |  | X
FONENDOSCOPIO | LORD | N/A | N/A | CONSULTA MEDICA 7 | TRIMESTRAL | CONSULTAR /& CLINICA | MANTENIMIENTO PREVENTIVO |  | VERIFICACION OLIVAS Y DIAFRAGMA |  |  | VERIFICACION OLIVAS Y DIAFRAGMA |  |  | VERIFICACION OLIVAS Y DIAFRAGMA |  |  | VARIFICACION CAMPANA DE AUDICION |  |  | X
FONENDOSCOPIO | LORD | N/A | N/A | CONSULTA MEDICA 8 | TRIMESTRAL | CONSULTAR /& CLINICA | MANTENIMIENTO PREVENTIVO |  | VERIFICACION OLIVAS Y DIAFRAGMA |  |  | VERIFICACION OLIVAS Y DIAFRAGMA |  |  | VERIFICACION OLIVAS Y DIAFRAGMA |  |  | VARIFICACION CAMPANA DE AUDICION |  |  | X
BASCULA | HEALTH O METER | 142 KG | 1420077786 | CONSULTA MEDICA 1 | TRIMESTRAL | CONSULTAR /& CLINICA | MANTENIMIENTO PREVENTIVO |  | VALORACION DESPLAZAMIENTO DISCO METRICO |  |  | VERIFICACION AJUSTE CHASIS CUBIERTA |  |  | VERIFICACION AJUSTE CHASIS CUBIERTA |  |  | VALORACION DE MEDIDA Y SENSIBILIDAD AL MOVIMIEBNTO DISCO METRICO | CALIBRACION METROLOGIA | X
BASCULA | HEALTH O METER | 142 KG | 1420077842 | CONSULTA MEDICA 2 | TRIMESTRAL | CONSULTAR /& CLINICA | MANTENIMIENTO PREVENTIVO |  | VALORACION DESPLAZAMIENTO DISCO METRICO |  |  | VERIFICACION AJUSTE CHASIS CUBIERTA |  |  | VERIFICACION AJUSTE CHASIS CUBIERTA |  |  | VALORACION DE MEDIDA Y SENSIBILIDAD AL MOVIMIEBNTO DISCO METRICO | CALIBRACION METROLOGIA | X
BASCULA | HEALTH O METER | 142 KG | 1420077787 | CONSULTA MEDICA 3 | TRIMESTRAL | CONSULTAR /& CLINICA | MANTENIMIENTO PREVENTIVO |  | VALORACION DESPLAZAMIENTO DISCO METRICO |  |  | VERIFICACION AJUSTE CHASIS CUBIERTA |  |  | VERIFICACION AJUSTE CHASIS CUBIERTA |  |  | VALORACION DE MEDIDA Y SENSIBILIDAD AL MOVIMIEBNTO DISCO METRICO | CALIBRACION METROLOGIA | X
BASCULA | HEALTH O METER | 142 KG | 1420077734 | CONSULTA MEDICA 4 | TRIMESTRAL | CONSULTAR /& CLINICA | MANTENIMIENTO PREVENTIVO |  | VALORACION DESPLAZAMIENTO DISCO METRICO |  |  | VERIFICACION AJUSTE CHASIS CUBIERTA |  |  | VERIFICACION AJUSTE CHASIS CUBIERTA |  |  | VALORACION DE MEDIDA Y SENSIBILIDAD AL MOVIMIEBNTO DISCO METRICO | CALIBRACION METROLOGIA | X
BASCULA | HEALTH O METER | 142 KG | 1420077855 | CONSULTA MEDICA 5 | TRIMESTRAL | CONSULTAR /& CLINICA | MANTENIMIENTO PREVENTIVO |  | VALORACION DESPLAZAMIENTO DISCO METRICO |  |  | VERIFICACION AJUSTE CHASIS CUBIERTA |  |  | VERIFICACION AJUSTE CHASIS CUBIERTA |  |  | VALORACION DE MEDIDA Y SENSIBILIDAD AL MOVIMIEBNTO DISCO METRICO | CALIBRACION METROLOGIA | X
BASCULA | HEALTH O METER | 142 KG | 1477854 | CONSULTA MEDICA 6 | TRIMESTRAL | CONSULTAR /& CLINICA | MANTENIMIENTO PREVENTIVO |  | VALORACION DESPLAZAMIENTO DISCO METRICO |  |  | VERIFICACION AJUSTE CHASIS CUBIERTA |  |  | VERIFICACION AJUSTE CHASIS CUBIERTA |  |  | VALORACION DE MEDIDA Y SENSIBILIDAD AL MOVIMIEBNTO DISCO METRICO | CALIBRACION METROLOGIA | X
BASCULA | SECA | 876 | 972256 | CONTROL PRENATAL | TRIMESTRAL | CONSULTAR /& CLINICA | MANTENIMIENTO PREVENTIVO |  | VERIFICACION BATERIA Y TABLE CON FUNCIONES. |  |  | VERIFICACION BATERIA Y TABLE CON FUNCIONES. |  |  | VERIFICACION BATERIA Y TABLE CON FUNCIONES. |  |  | VERIFICACION BATERIA Y TABLE CON FUNCIONES. | CALIBRACION METROLOGIA
BASCULA | HEALTH O METER | 800KL | 1477854 | CONSULTA MEDICA PRENATAL | TRIMESTRAL | CONSULTAR /& CLINICA | MANTENIMIENTO PREVENTIVO |  | VERIFICACION BATERIA Y TABLE CON FUNCIONES. |  |  | VERIFICACION BATERIA Y TABLE CON FUNCIONES. |  |  | VERIFICACION BATERIA Y TABLE CON FUNCIONES. |  |  | VERIFICACION BATERIA Y TABLE CON FUNCIONES. | CALIBRACION METROLOGIA
BASCULA | HEALTH O METER | 800KL | 1477854 | CONSULTA MEDICA 6 | TRIMESTRAL | CONSULTAR /& CLINICA | MANTENIMIENTO PREVENTIVO |  | VERIFICACION BATERIA Y TABLE CON FUNCIONES. |  |  | VERIFICACION BATERIA Y TABLE CON FUNCIONES. |  |  | VERIFICACION BATERIA Y TABLE CON FUNCIONES. |  |  | VERIFICACION BATERIA Y TABLE CON FUNCIONES. | CALIBRACION METROLOGIA
BASCULA | HEALTH O METER | 142KG | 1477732 | CONSULTA MEDICA 7 | TRIMESTRAL | CONSULTAR /& CLINICA | MANTENIMIENTO PREVENTIVO |  | VALORACION DESPLAZAMIENTO DISCO METRICO |  |  | VERIFICACION AJUSTE CHASIS CUBIERTA |  |  | VERIFICACION AJUSTE CHASIS CUBIERTA |  |  | VALORACION DE MEDIDA Y SENSIBILIDAD AL MOVIMIEBNTO DISCO METRICO | CALIBRACION METROLOGIA | X
BASCULA PESA BEBE | DETECTO | ACS-20B-YE | BD1004694 | CONSULTA MEDICA 2 | TRIMESTRAL | CONSULTAR /& CLINICA | MANTENIMIENTO PREVENTIVO |  | VALORACION DESPLAZAMIENTO DISCO METRICO |  |  | VERIFICACION AJUSTE CHASIS CUBIERTA |  |  | VERIFICACION AJUSTE CHASIS CUBIERTA |  |  | CAMBIO BATERIA, VERIFICACION DE FUNCIONAMIENTO | CALIBRACION METROLOGIA | X
LABORATORIO CLINICO | [7 empty] | SEGUIMIENTO | [11 empty] | CALIBRACION
EQUIPO | MARCA | MODELO | SERIE | SERVICIO | PERIOCIDAD | RESPONSIBLE | ACTIVIDAD | ENERO | FEBRERO | MARZO | ABRIL | MAYO | JUNIO | JULIO | AGOSTO | SEPTIRMBRE | OCTUBRE | NOVIEMBRE | DICIEMBRE | APLICA | NO APLICA
AGITADOR DE MANZZINE | SCIENTIFIC | N/A | 02301D13 | LABORATORIO CLINICO | TRIMESTRAL | CONSULTAR & CLINICA | MANTENIMIENTO PREVENTIVO |  | CASA COMERCIAL |  |  | MANTENIMIENTO PREVENTIVO |  | MANTENIMIENTO PREVENTIVO |  |  | MANTENIMIENTO PREVENTIVO |  | CALIBRACION | X
CENTRIFUGA | HANIL | PLETA 4 | HICMF224021601003 | LABORATORIO CLINICO | TRIMESTRAL | CONSULTAR & CLINICA | MANTENIMIENTO PREVENTIVO |  | CASA COMERCIAL |  |  | MANTENIMIENTO PREVENTIVO |  | MANTENIMIENTO PREVENTIVO |  |  | MANTENIMIENTO PREVENTIVO |  | CALIBRACION | X
CENTRIFUGA | INDULAB | 04 SPECIAL | 17212 | LABORATORIO CLINICO | TRIMESTRAL | CONSULTAR & CLINICA | MANTENIMIENTO PREVENTIVO |  | CASA COMERCIAL |  |  | MANTENIMIENTO PREVENTIVO |  | MANTENIMIENTO PREVENTIVO |  |  | MANTENIMIENTO PREVENTIVO |  | CALIBRACION | X
EQUIPÓ DE HEMATOLOGIA | LUMIRATEK | LA381 | 801140122 | LABORATORIO CLINICO | TRIMESTRAL | CONSULTAR & CLINICA | MANTENIMIENTO PREVENTIVO |  | CASA COMERCIAL |  |  | CASA COMERCIAL |  | CASA COMERCIAL |  |  | CASA COMERCIAL |  | CASA COMERCIAL | X
ANALIZADOR DE QUIMICA | BIOSYSTEM | BTR 810 | 801759320 | LABORATORIO CLINICO | TRIMESTRAL | CONSULTAR & CLINICA | MANTENIMIENTO PREVENTIVO |  | CASA COMERCIAL |  |  | CASA COMERCIAL |  | CASA COMERCIAL |  |  | CASA COMERCIAL |  | CASA COMERCIAL | X
ANALIZADOR DE QUIMICA | BIOSYSTEM | BTS 350 |  | LABORATORIO CLINICO | TRIMESTRAL | CONSULTAR & CLINICA | MANTENIMIENTO PREVENTIVO |  | CASA COMERCIAL |  |  | CASA COMERCIAL |  | CASA COMERCIAL |  |  | CASA COMERCIAL |  | CASA COMERCIAL | X
BAÑO SEROOGICO | INDULAB | N/A | 14714 | LABORATORIO CLINICO | TRIMESTRAL | CONSULTAR & CLINICA | MANTENIMIENTO PREVENTIVO |  | VERIFICACION UNIODAD DE PÓTENCIA Y CONTROL DE TEMPERATURA |  |  | VERIFICACION UNIODAD DE PÓTENCIA Y CONTROL DE TEMPERATURA |  | VERIFICACION UNIODAD DE PÓTENCIA Y CONTROL DE TEMPERATURA |  |  | VERIFICACION UNIODAD DE PÓTENCIA Y CONTROL DE TEMPERATURA |  | CALIBRACION | X
ANALIZADOR AUTOMATIZADO | BIOSYSTEMS | A25 | 3144003427 | LABORATORIO CLINICO | TRIMESTRAL | CONSULTAR & CLINICA | MANTENIMIENTO PREVENTIVO |  | CASA COMERCIAL |  |  | CASA COMERCIAL |  | CASA COMERCIAL |  |  | CASA COMERCIAL |  | CASA COMERCIAL | X
MICROSCOPIO | CARZ ZEISS | PRIMOM STAR | 14060060 | LABORATORIO CLINICO | TRIMESTRAL | CONSULTAR & CLINICA | MANTENIMIENTO PREVENTIVO |  | LIMPIEZA LUBRICACION |  |  | LIMPIEZA LUBRICACION |  | LIMPIEZA LUBRICACION |  |  | LIMPIEZA LUBRICACION |  | CALIBRACION | X
MICROSCOPIO | SCIENTIFIC | N/A | 191212243 | LABORATORIO CLINICO | TRIMESTRAL | CONSULTAR & CLINICA | MANTENIMIENTO PREVENTIVO |  | LIMPIEZA LUBRICACION |  |  | LIMPIEZA LUBRICACION |  | LIMPIEZA LUBRICACION |  |  | LIMPIEZA LUBRICACION |  | LIMPIEZA LUBRICACION | X
PIPETA | SOCOREX | 50 Ul | LE624774 | LABORATORIO CLINICO | TRIMESTRAL | CONSULTAR & CLINICA | MANTENIMIENTO PREVENTIVO |  | LIMPIEZA CONOS |  |  | LIMPIEZA CONOS |  | LIMPIEZA CONOS |  |  | LIMPIEZA CONOS |  | CALIBRACION | X
PIPETA | BOECO | 5-50 Ul | LE624715 | LABORATORIO CLINICO | TRIMESTRAL | CONSULTAR & CLINICA | MANTENIMIENTO PREVENTIVO |  | LIMPIEZA CONOS |  |  | LIMPIEZA CONOS |  | LIMPIEZA CONOS |  |  | LIMPIEZA CONOS |  | CALIBRACION | X
PIPETA | BOECO | 5-50 Ul | KL606118 | LABORATORIO CLINICO | TRIMESTRAL | CONSULTAR & CLINICA | MANTENIMIENTO PREVENTIVO |  | LIMPIEZA CONOS |  |  | LIMPIEZA CONOS |  | LIMPIEZA CONOS |  |  | LIMPIEZA CONOS |  | CALIBRACION | X
PIPETA | BOECO | 100-1000 Ul |  | LABORATORIO CLINICO | TRIMESTRAL | CONSULTAR & CLINICA | MANTENIMIENTO PREVENTIVO |  | LIMPIEZA CONOS |  |  | LIMPIEZA CONOS |  | LIMPIEZA CONOS |  |  | LIMPIEZA CONOS |  | CALIBRACION | X
MEZCLADOR DE TUBOS | BOECO | RS-24 | 20602 | LABORATORIO CLINICO | TRIMESTRAL | CONSULTAR & CLINICA | MANTENIMIENTO PREVENTIVO |  | VERIFICACION EJE DE ROTACION |  |  | VERIFICACION EJE DE ROTACION |  | VERIFICACION EJE DE ROTACION |  |  | VERIFICACION EJE DE ROTACION |  | VERIFICACION CABLE DE RED, VALORACION INTERRUPTOR |  | X
IINCUDADORA | JOAN | N/A | N/A | LABORATORIO CLINICO | TRIMESTRAL | CONSULTAR & CLINICA | MANTENIMIENTO PREVENTIVO |  | VALORACION CHASIS Y CIERRE DE PÚERTA |  |  | VALORACION CHASIS Y CIERRE DE PÚERTA VERIFICACION CONTROL DE TEMPERATURA |  | VALORACION CHASIS Y CIERRE DE PÚERTA VERIFICACION CONTROL DE TEMPERATURA |  |  | VALORACION CHASIS Y CIERRE DE PÚERTA VERIFICACION CONTROL DE TEMPERATURA |  | CALIBRACION | X
HORNO DE SECADO | ACEQ | HRF 10-26 | 1026-73 | LABORATORIO CLINICO | TRIMESTRAL | CONSULTAR & CLINICA | MANTENIMIENTO PREVENTIVO |  | CASA COMERCIAL |  |  | VALORACION CHASIS Y CIERRE DE PÚERTA VERIFICACION CONTROL DE TEMPERATURA |  | VALORACION CHASIS Y CIERRE DE PÚERTA VERIFICACION CONTROL DE TEMPERATURA |  |  | VALORACION CHASIS Y CIERRE DE PÚERTA VERIFICACION CONTROL DE TEMPERATURA |  | CALIBRACION | X
CONTADOR PIANO | CLAY ADAMS | N/A | N/A | LABORATORIO CLINICO | TRIMESTRAL | CONSULTAR & CLINICA | MANTENIMIENTO PREVENTIVO |  | LIMPIEZA INTERNA |  |  | LIMPIEZA INTERNA |  | LIMPIEZA INTERNA |  |  | LIMPIEZA INTERNA |  | VERIFICACION MECNISMO DE CONTEO |  | X
TERMOHIGROMETRO | KTJ | TA218B | N/A | LABORATORIO CLINICO | TRIMESTRAL | CONSULTAR & CLINICA | MANTENIMIENTO PREVENTIVO |  | VERIFICACION SONDA Y BATERIA |  |  | VERIFICACION SONDA Y BATERIA |  | VERIFICACION SONDA Y BATERIA |  |  | VERIFICACION SONDA Y BATERIA |  | CALIBRACION | X
TERMOMETRO | KTJ | TA218B | N/A | LABORATORIO CLINICO | TRIMESTRAL | CONSULTAR & CLINICA | MANTENIMIENTO PREVENTIVO |  | VERIFICACION SONDA Y BATERIA |  |  | VERIFICACION SONDA Y BATERIA |  | VERIFICACION SONDA Y BATERIA |  |  | VERIFICACION SONDA Y BATERIA |  | CALIBRACION | X
TERMOMETRO | KTJ | TA218B | N/A | LABORATORIO CLINICO | TRIMESTRAL | CONSULTAR & CLINICA | MANTENIMIENTO PREVENTIVO |  | VERIFICACION SONDA Y BATERIA |  |  | VERIFICACION SONDA Y BATERIA |  | VERIFICACION SONDA Y BATERIA |  |  | VERIFICACION SONDA Y BATERIA |  | CALIBRACION | X
ODONTOLOGIA | [7 empty] | SEGUIMIENTO | [11 empty] | CALIBRACION
EQUIPO | MARCA | MODELO | SERIE | SERVICIO | PERIOCIDAD | RESPONSIBLE | ACTIVIDAD | ENERO | FEBRERO | MARZO | ABRIL | MAYO | JUNIO | JULIO | AGOSTO | SEPTIRMBRE | OCTUBRE | NOVIEMBRE | DICIEMBRE | APLICA | NO APLICA
AIROTOR DE ALTA | DTE | HP33-B2 | HE2250182P | ODONTOLOGIA | TRIMESTRAL | CONSULTAR & CLINICA | MANTENIMIENTO PREVENTIVO |  | Lubricacion, valoracion partenuneros, verificacion funcionamiento |  |  | Lubricacion, valoracion partenuneros, verificacion funcionamiento |  |  | Lubricacion, valoracion partenuneros, verificacion funcionamiento |  |  | Lubricacion, valoracion partenuneros, verificacion funcionamiento |  |  | X
AIROTO DE ALTA | DTE | HP33-B2 | HE2250184P | ODONTOLOGIA | TRIMESTRAL | CONSULTAR & CLINICA | MANTENIMIENTO PREVENTIVO |  | Lubricacion, valoracion partenuneros, verificacion funcionamiento |  |  | Lubricacion, valoracion partenuneros, verificacion funcionamiento |  |  | Lubricacion, valoracion partenuneros, verificacion funcionamiento |  |  | Lubricacion, valoracion partenuneros, verificacion funcionamiento |  |  | X
AIROTO DE ALTA | DTMUSA | PUSH | 2010290546 | ODONTOLOGIA | TRIMESTRAL | CONSULTAR & CLINICA | MANTENIMIENTO PREVENTIVO |  | Lubricacion, valoracion partenuneros, verificacion funcionamiento |  |  | Lubricacion, valoracion partenuneros, verificacion funcionamiento |  |  | Lubricacion, valoracion partenuneros, verificacion funcionamiento |  |  | Lubricacion, valoracion partenuneros, verificacion funcionamiento |  |  | X
AIROTO DE ALTA | DTMUSA | PUSH | 2308081708 | ODONTOLOGIA | TRIMESTRAL | CONSULTAR & CLINICA | MANTENIMIENTO PREVENTIVO |  | Lubricacion, valoracion partenuneros, verificacion funcionamiento |  |  | Lubricacion, valoracion partenuneros, verificacion funcionamiento |  |  | Lubricacion, valoracion partenuneros, verificacion funcionamiento |  |  | Lubricacion, valoracion partenuneros, verificacion funcionamiento |  |  | X
AIROTO DE ALTA | DTMUSA | PUSH | 2010290557 | ODONTOLOGIA | TRIMESTRAL | CONSULTAR & CLINICA | MANTENIMIENTO PREVENTIVO |  | Lubricacion, valoracion partenuneros, verificacion funcionamiento |  |  | Lubricacion, valoracion partenuneros, verificacion funcionamiento |  |  | Lubricacion, valoracion partenuneros, verificacion funcionamiento |  |  | Lubricacion, valoracion partenuneros, verificacion funcionamiento |  |  | X
AIROTO DE ALTA | DTMUSA | PUSH | 23080881525 | ODONTOLOGIA | TRIMESTRAL | CONSULTAR & CLINICA | MANTENIMIENTO PREVENTIVO |  | lubricacion, ajuste micro motor, verificacion funcionamiento |  |  | Lubricacion, valoracion partenuneros, verificacion funcionamiento |  |  | Lubricacion, valoracion partenuneros, verificacion funcionamiento |  |  | Lubricacion, valoracion partenuneros, verificacion funcionamiento |  |  | X
AIROTOR BAJA | NSK | EX | CC7701327 | ODONTOLOGIA | TRIMESTRAL | CONSULTAR & CLINICA | MANTENIMIENTO PREVENTIVO |  | lubricacion, ajuste micro motor, verificacion funcionamiento |  |  | Lubricacion, valoracion partenuneros, verificacion funcionamiento |  |  | Lubricacion, valoracion partenuneros, verificacion funcionamiento |  |  | Lubricacion, valoracion partenuneros, verificacion funcionamiento |  |  | X
AIROTOR BAJA | NSK | EX | B2330869 | ODONTOLOGIA | TRIMESTRAL | CONSULTAR & CLINICA | MANTENIMIENTO PREVENTIVO |  | valoracion ajuste orquiya, verificacion conexiones, prueba de funcionamiento |  |  | valoracion ajuste orquiya, verificacion conexiones, prueba de funcionamiento |  |  | valoracion ajuste orquiya, verificacion conexiones, prueba de funcionamiento |  |  | valoracion ajuste orquiya, verificacion conexiones, prueba de funcionamiento |  |  | X
LAMPARA FOTOCURADO | DENTSPLY | 700 | 23545 | ODONTOLOGIA | TRIMESTRAL | CONSULTAR & CLINICA | MANTENIMIENTO PREVENTIVO |  | Prueba de intensidad con radiometro a 900 mmW, verificacion bateria |  |  | Verificacion bateria prueba radiometro 930 w/cm |  |  | Verificacion bateria prueba radiometro 930 w/cm |  |  | Verificacion bateria prueba radiometro 930 w/cm |  |  | X
LAMPARA FOTOCURADO | DENTAL PRO | LED -C | L2201301C | ODONTOLOGIA | TRIMESTRAL | CONSULTAR & CLINICA | MANTENIMIENTO PREVENTIVO |  | Prueba de intensidad con radiometro a 900 mmW, verificacion bateria |  |  | Verificacion bateria prueba radiometro 960 w/cm |  |  | Verificacion bateria prueba radiometro 960 w/cm |  |  | Verificacion bateria prueba radiometro 960 w/cm |  |  | X
LAMPARA FOTOCURADO | DENTAL PRO | LED | C16080640 | ODONTOLOGIA | TRIMESTRAL | CONSULTAR & CLINICA | MANTENIMIENTO PREVENTIVO |  | Prueba de intensidad con radiometro a 900 mmW, verificacion bateria |  |  | Verificacion bateria prueba radiometro 960 w/cm |  |  | Verificacion bateria prueba radiometro 960 w/cm |  |  | Verificacion bateria prueba radiometro 960 w/cm |  |  | X
ULTRASONIDO SACALER | DENTES PLY | GEN 130 | 130-24596 | ODONTOLOGIA | TRIMESTRAL | CONSULTAR & CLINICA | MANTENIMIENTO PREVENTIVO | EQUIPO SUSPENDIDO TEMPORALMENTE
ULTRASONIDO SACALER | WOODPECKER | D7 LED DTE | S2250466D7L | ODONTOLOGIA | TRIMESTRAL | CONSULTAR & CLINICA | MANTENIMIENTO PREVENTIVO |  | Garantia |  |  | Garantia |  |  | verificacion funcionamiento valoracion oscilacion |  |  | verificacion funcionamiento valoracion oscilacion |  |  | X
UNIDAD ODONTOLOGICA | AMERICAN DENTAL | SMART | 2-1540 | ODONTOLOGIA | TRIMESTRAL | CONSULTAR & CLINICA | MANTENIMIENTO PREVENTIVO |  | Valoracion parte nuneros y conexiones hidraulicas y electricas |  |  | Cambio manguera eyector verificacion funcionamiento |  |  | Cambio manguera eyector verificacion funcionamiento |  |  | Cambio manguera eyector verificacion funcionamiento |  |  | X
UNIDAD ODONTOLOGICA | AMERICAN DENTAL | SMART | 2-1539 | ODONTOLOGIA | TRIMESTRAL | CONSULTAR & CLINICA | MANTENIMIENTO PREVENTIVO |  | Ajuste conexiones hidraulicas y electricas |  |  | Ajuste lampara luz fria, revison modulo de control |  |  | Ajuste lampara luz fria, revison modulo de control |  |  | Ajuste lampara luz fria, revison modulo de control |  |  | X
UNIDAD ODONTOLOGICA | AMERICAN DENTAL | SMART | 2-1542 | ODONTOLOGIA | TRIMESTRAL | CONSULTAR & CLINICA | MANTENIMIENTO PREVENTIVO |  | Ajuste conexiones hidraulicas y electricas |  |  | Ajuste manguera acople borden |  |  | Ajuste manguera acople borden |  |  | Ajuste manguera acople borden |  |  | X
UNIDAD ODONTOLOGICA | AMERICAN DENTAL | SAMRT | 2-1541 | ODONTOLOGIA | TRIMESTRAL | CONSULTAR & CLINICA | MANTENIMIENTO PREVENTIVO |  | Ajuste conexiones hidraulicas ajuste de psi a 40 |  |  | Ajuste manguera acople borden, revison conexiones neumaticas, verificacion presostatos a 80 psi. |  |  | Ajuste manguera acople borden, revison conexiones neumaticas, verificacion presostatos a 80 psi. |  |  | Ajuste manguera acople borden, revison conexiones neumaticas, verificacion presostatos a 80 psi. |  |  | X
UNIDAD PORTATIL | AMERICAN DENTAL | AD | 2-1384 | ODONTOLOGIA | TRIMESTRAL | CONSULTAR & CLINICA | MANTENIMIENTO PREVENTIVO |  | Equipo nuevo en garantia |  |  | verificacion funcionamiento equipo en contingencia |  |  | verificacion funcionamiento equipo en contingencia |  |  | verificacion funcionamiento equipo en contingencia |  |  | X
UNIDAD PORTATIL | KROMADENT | MP 500 X | 05 741 | ODONTOLOGIA | TRIMESTRAL | CONSULTAR & CLINICA | MANTENIMIENTO PREVENTIVO |  | Adecuacion cableado y mangueras ajuste presostato |  |  | verificacion funcionamiento equipo en contingencia |  |  | verificacion funcionamiento equipo en contingencia |  |  | verificacion funcionamiento equipo en contingencia |  |  | X
UNIDAD PORTATIL | KROMADENT | MP500 X | 5 | ODONTOLOGIA | TRIMESTRAL | CONSULTAR & CLINICA | MANTENIMIENTO PREVENTIVO |  | Adeacuacion cableado mangueras y parrilla |  |  | verificacion funcionamiento |  |  | verificacion funcionamiento |  |  | verificacion funcionamiento |  |  | X
RAYOS X PERIAPICAL | FIAD FIRENZE | ELITY 70 | 2680-11 | ODONTOLOGIA | TRIMESTRAL | CONSULTAR & CLINICA | MANTENIMIENTO PREVENTIVO |  | Ajuste tensor articulador brazo |  |  | Valoracion tensores. |  |  | Valoracion tensores. |  |  | Valoracion tensores. | CALIBRACION METROLOGIA | X
TERMOHIGROMETRO | KTJ | TA218B | N/A | TERMOHIGROMETRO | TRIMESTRAL | CONSULTAR & CLINICA | MANTENIMIENTO PREVENTIVO |  | Verificacion sonda y bateria |  |  | Verificacion sonda y bateria |  |  | Verificacion sonda y bateria |  |  | Verificacion sonda y bateria | CALIBRACION METROLOGIA | X
CAMILLAS URGENCIAS | [7 empty] | SEGUIMIENTO | [11 empty] | CALIBRACION
EQUIPO | MARCA | MODELO | SERIE | SERVICIO | PERIOCIDAD | RESPONSIBLE | ACTIVIDAD | ENERO | FEBRERO | MARZO | ABRIL | MAYO | JUNIO | JULIO | AGOSTO | SEPTIRMBRE | OCTUBRE | NOVIEMBRE | DICIEMBRE | APLICA | NO APLICA
CAMILLA DE RECUPERACION | DOMETAL | 4111 | N/A | OBSERVACION URGENCIAS | SEMESTRAL | CONSULTAR & CLINICA | MANTENIMIENTO PREVENTIVO |  |  | REVISION BARANDAS, LUBRICACION REVISON MAIJAS | [5 empty] | REVISION BARANDAS, LUBRICACION REVISON MAIJAS |  |  |  |  | X
CAMILLA DE RECUPERACION | DOMETAL | 4111 | N/A | OBSERVACION URGENCIAS | SEMESTRAL | CONSULTAR & CLINICA | MANTENIMIENTO PREVENTIVO |  |  | REVISION BARANDAS, LUBRICACION REVISON MAIJAS | [5 empty] | REVISION BARANDAS, LUBRICACION REVISON MAIJAS |  |  |  |  | X
CAMILLA DE RECUPERACION | DOMETAL | 4111 | N/A | OBSERVACION URGENCIAS | SEMESTRAL | CONSULTAR & CLINICA | MANTENIMIENTO PREVENTIVO |  |  | REVISION BARANDAS, LUBRICACION REVISON MAIJAS | [5 empty] | REVISION BARANDAS, LUBRICACION REVISON MAIJAS |  |  |  |  | X
CAMILLA DE RECUPERACION | DOMETAL | 4111 | N/A | OBSERVACION URGENCIAS | SEMESTRAL | CONSULTAR & CLINICA | MANTENIMIENTO PREVENTIVO |  |  | REVISION BARANDAS, LUBRICACION REVISON MAIJAS | [5 empty] | REVISION BARANDAS, LUBRICACION REVISON MAIJAS |  |  |  |  | X
CAMILLA DE RECUPERACION | DOMETAL | 4111 | N/A | OBSERVACION URGENCIAS | SEMESTRAL | CONSULTAR & CLINICA | MANTENIMIENTO PREVENTIVO |  |  | REVISION BARANDAS, LUBRICACION REVISON MAIJAS | [5 empty] | REVISION BARANDAS, LUBRICACION REVISON MAIJAS |  |  |  |  | X
CAMILLA DE RECUPERACION | DOMETAL | 4111 | N/A | OBSERVACION URGENCIAS | SEMESTRAL | CONSULTAR & CLINICA | MANTENIMIENTO PREVENTIVO |  |  | REVISION BARANDAS, LUBRICACION REVISON MAIJAS | [5 empty] | REVISION BARANDAS, LUBRICACION REVISON MAIJAS |  |  |  |  | X
CAMILLA DE RECUPERACION | DOMETAL | 4111 | N/A | OBSERVACION URGENCIAS | SEMESTRAL | CONSULTAR & CLINICA | MANTENIMIENTO PREVENTIVO |  |  | REVISION BARANDAS, LUBRICACION REVISON MAIJAS | [5 empty] | REVISION BARANDAS, LUBRICACION REVISON MAIJAS |  |  |  |  | X
CAMILLA DE RECUPERACION | DOMETAL | 4111 | N/A | OBSERVACION URGENCIAS | SEMESTRAL | CONSULTAR & CLINICA | MANTENIMIENTO PREVENTIVO |  |  | REVISION BARANDAS, LUBRICACION REVISON MAIJAS | [5 empty] | REVISION BARANDAS, LUBRICACION REVISON MAIJAS |  |  |  |  | X
CAMILLA DE RECUPERACION | DOMETAL | 4111 | N/A | OBSERVACION URGENCIAS | SEMESTRAL | CONSULTAR & CLINICA | MANTENIMIENTO PREVENTIVO |  |  | REVISION BARANDAS, LUBRICACION REVISON MAIJAS | [5 empty] | REVISION BARANDAS, LUBRICACION REVISON MAIJAS |  |  |  |  | X
CAMILLA DE RECUPERACION | DOMETAL | 4111 | N/A | OBSERVACION URGENCIAS | SEMESTRAL | CONSULTAR & CLINICA | MANTENIMIENTO PREVENTIVO |  |  | REVISION BARANDAS, LUBRICACION REVISON MAIJAS | [5 empty] | REVISION BARANDAS, LUBRICACION REVISON MAIJAS |  |  |  |  | X
CAMILLA DE RECUPERACION | DOMETAL | 4111 | N/A | OBSERVACION URGENCIAS | SEMESTRAL | CONSULTAR & CLINICA | MANTENIMIENTO PREVENTIVO |  |  | REVISION BARANDAS, LUBRICACION REVISON MAIJAS | [5 empty] | REVISION BARANDAS, LUBRICACION REVISON MAIJAS |  |  |  |  | X
CAMILLA DE RECUPERACION | DOMETAL | 4111 | N/A | OBSERVACION URGENCIAS | SEMESTRAL | CONSULTAR & CLINICA | MANTENIMIENTO PREVENTIVO |  |  | REVISION BARANDAS, LUBRICACION REVISON MAIJAS | [5 empty] | REVISION BARANDAS, LUBRICACION REVISON MAIJAS |  |  |  |  | X
CAMILLA DE RECUPERACION | DOMETAL | 4111 | N/A | OBSERVACION URGENCIAS | SEMESTRAL | CONSULTAR & CLINICA | MANTENIMIENTO PREVENTIVO |  |  | REVISION BARANDAS, LUBRICACION REVISON MAIJAS | [5 empty] | REVISION BARANDAS, LUBRICACION REVISON MAIJAS |  |  |  |  | X
CAMILLA DE RECUPERACION | DOMETAL | 4111 | N/A | OBSERVACION URGENCIAS | SEMESTRAL | CONSULTAR & CLINICA | MANTENIMIENTO PREVENTIVO |  |  | REVISION BARANDAS, LUBRICACION REVISON MAIJAS | [5 empty] | REVISION BARANDAS, LUBRICACION REVISON MAIJAS |  |  |  |  | X
CAMILLA DE RECUPERACION | DOMETAL | 4111 | N/A | OBSERVACION URGENCIAS | SEMESTRAL | CONSULTAR & CLINICA | MANTENIMIENTO PREVENTIVO |  |  | REVISION BARANDAS, LUBRICACION REVISON MAIJAS | [5 empty] | REVISION BARANDAS, LUBRICACION REVISON MAIJAS |  |  |  |  | X
CAMILLA DE RECUPERACION | DOMETAL | 4111 | N/A | OBSERVACION URGENCIAS | SEMESTRAL | CONSULTAR & CLINICA | MANTENIMIENTO PREVENTIVO |  |  | REVISION BARANDAS, LUBRICACION REVISON MAIJAS | [5 empty] | REVISION BARANDAS, LUBRICACION REVISON MAIJAS |  |  |  |  | X
CAMILLA DE RECUPERACION | DOMETAL | 4111 | N/A | OBSERVACION URGENCIAS | SEMESTRAL | CONSULTAR & CLINICA | MANTENIMIENTO PREVENTIVO |  |  | REVISION BARANDAS, LUBRICACION REVISON MAIJAS | [5 empty] | REVISION BARANDAS, LUBRICACION REVISON MAIJAS |  |  |  |  | X
CAMILLA DE RECUPERACION | DOMETAL | 4111 | N/A | OBSERVACION URGENCIAS | SEMESTRAL | CONSULTAR & CLINICA | MANTENIMIENTO PREVENTIVO |  |  | REVISION BARANDAS, LUBRICACION REVISON MAIJAS | [5 empty] | REVISION BARANDAS, LUBRICACION REVISON MAIJAS |  |  |  |  | X
CAMILLA DE RECUPERACION | DOMETAL | 4111 | N/A | OBSERVACION URGENCIAS | SEMESTRAL | CONSULTAR & CLINICA | MANTENIMIENTO PREVENTIVO |  |  | REVISION BARANDAS, LUBRICACION REVISON MAIJAS | [5 empty] | REVISION BARANDAS, LUBRICACION REVISON MAIJAS |  |  |  |  | X
CAMILLA DE RECUPERACION | DOMETAL | 4111 | N/A | OBSERVACION URGENCIAS | SEMESTRAL | CONSULTAR & CLINICA | MANTENIMIENTO PREVENTIVO |  |  | REVISION BARANDAS, LUBRICACION REVISON MAIJAS | [5 empty] | REVISION BARANDAS, LUBRICACION REVISON MAIJAS |  |  |  |  | X
CAMILLA DE RECUPERACION | DOMETAL | 4111 | N/A | OBSERVACION URGENCIAS | SEMESTRAL | CONSULTAR & CLINICA | MANTENIMIENTO PREVENTIVO |  |  | REVISION BARANDAS, LUBRICACION REVISON MAIJAS | [5 empty] | REVISION BARANDAS, LUBRICACION REVISON MAIJAS |  |  |  |  | X
CAMILLA DE RECUPERACION | DOMETAL | 4111 | N/A | OBSERVACION URGENCIAS | SEMESTRAL | CONSULTAR & CLINICA | MANTENIMIENTO PREVENTIVO |  |  | REVISION BARANDAS, LUBRICACION REVISON MAIJAS | [5 empty] | REVISION BARANDAS, LUBRICACION REVISON MAIJAS |  |  |  |  | X
CAMAS INTERNACION | [7 empty] | SEGUIMIENTO | [11 empty] | CALIBRACION
EQUIPO | MARCA | MODELO | SERIE | SERVICIO | PERIOCIDAD | RESPONSIBLE | ACTIVIDAD | ENERO | FEBRERO | MARZO | ABRIL | MAYO | JUNIO | JULIO | AGOSTO | SEPTIRMBRE | OCTUBRE | NOVIEMBRE | DICIEMBRE | APLICA | NO APLICA
CAMA ELECTRICA | LOS PINOS | LINX CB | 55205 | INTERNACION | SEMESTRAL | CONSULTAR & CLINICA | MANTENIMIENTO PREVENTIVO |  |  | REVISION BARANDAS, LUBRICACION REVISON MAIJAS, CABLEADO Y CONTROL REMOTO CONEXIONES ELECTRICAS | [5 empty] | REVISION BARANDAS, LUBRICACION REVISON MAIJAS, CABLEADO Y CONTROL REMOTO CONEXIONES ELECTRICAS |  |  |  |  | X
CAMA ELECTRICA | LOS PINOS | LINX CB | 55210 | INTERNACION | SEMESTRAL | CONSULTAR & CLINICA | MANTENIMIENTO PREVENTIVO |  |  | REVISION BARANDAS, LUBRICACION REVISON MAIJAS, CABLEADO Y CONTROL REMOTO CONEXIONES ELECTRICAS | [5 empty] | REVISION BARANDAS, LUBRICACION REVISON MAIJAS, CABLEADO Y CONTROL REMOTO CONEXIONES ELECTRICAS |  |  |  |  | X
CAMA ELECTRICA | LOS PINOS | LINX CB | 55209 | INTERNACION | SEMESTRAL | CONSULTAR & CLINICA | MANTENIMIENTO PREVENTIVO |  |  | REVISION BARANDAS, LUBRICACION REVISON MAIJAS, CABLEADO Y CONTROL REMOTO CONEXIONES ELECTRICAS | [5 empty] | REVISION BARANDAS, LUBRICACION REVISON MAIJAS, CABLEADO Y CONTROL REMOTO CONEXIONES ELECTRICAS |  |  |  |  | X
CAMA ELECTRICA | LOS PINOS | LINX CB | 55804 | INTERNACION | SEMESTRAL | CONSULTAR & CLINICA | MANTENIMIENTO PREVENTIVO |  |  | REVISION BARANDAS, LUBRICACION REVISON MAIJAS, CABLEADO Y CONTROL REMOTO CONEXIONES ELECTRICAS | [5 empty] | REVISION BARANDAS, LUBRICACION REVISON MAIJAS, CABLEADO Y CONTROL REMOTO CONEXIONES ELECTRICAS |  |  |  |  | X
CAMA ELECTRICA | LOS PINOS | LINX CB | 54841 | INTERNACION | SEMESTRAL | CONSULTAR & CLINICA | MANTENIMIENTO PREVENTIVO |  |  | REVISION BARANDAS, LUBRICACION REVISON MAIJAS, CABLEADO Y CONTROL REMOTO CONEXIONES ELECTRICAS | [5 empty] | REVISION BARANDAS, LUBRICACION REVISON MAIJAS, CABLEADO Y CONTROL REMOTO CONEXIONES ELECTRICAS |  |  |  |  | X
CAMA ELECTRICA | LOS PINOS | LINX CB | 55208 | INTERNACION | SEMESTRAL | CONSULTAR & CLINICA | MANTENIMIENTO PREVENTIVO |  |  | REVISION BARANDAS, LUBRICACION REVISON MAIJAS, CABLEADO Y CONTROL REMOTO CONEXIONES ELECTRICAS | [5 empty] | REVISION BARANDAS, LUBRICACION REVISON MAIJAS, CABLEADO Y CONTROL REMOTO CONEXIONES ELECTRICAS |  |  |  |  | X
CAMA ELECTRICA | LOS PINOS | LINX CB | 55211 | INTERNACION | SEMESTRAL | CONSULTAR & CLINICA | MANTENIMIENTO PREVENTIVO |  |  | REVISION BARANDAS, LUBRICACION REVISON MAIJAS, CABLEADO Y CONTROL REMOTO CONEXIONES ELECTRICAS | [5 empty] | REVISION BARANDAS, LUBRICACION REVISON MAIJAS, CABLEADO Y CONTROL REMOTO CONEXIONES ELECTRICAS |  |  |  |  | X
CAMA ELECTRICA | LOS PINOS | LINX CB | 54846 | INTERNACION | SEMESTRAL | CONSULTAR & CLINICA | MANTENIMIENTO PREVENTIVO |  |  | REVISION BARANDAS, LUBRICACION REVISON MAIJAS, CABLEADO Y CONTROL REMOTO CONEXIONES ELECTRICAS | [5 empty] | REVISION BARANDAS, LUBRICACION REVISON MAIJAS, CABLEADO Y CONTROL REMOTO CONEXIONES ELECTRICAS |  |  |  |  | X
CAMA ELECTRICA | LOS PINOS | LINX CB | N/A | INTERNACION | SEMESTRAL | CONSULTAR & CLINICA | MANTENIMIENTO PREVENTIVO |  |  | REVISION BARANDAS, LUBRICACION REVISON MAIJAS, CABLEADO Y CONTROL REMOTO CONEXIONES ELECTRICAS | [5 empty] | REVISION BARANDAS, LUBRICACION REVISON MAIJAS, CABLEADO Y CONTROL REMOTO CONEXIONES ELECTRICAS |  |  |  |  | X
CAMA ELECTRICA | LOS PINOS | LINX CB | N/A | INTERNACION | SEMESTRAL | CONSULTAR & CLINICA | MANTENIMIENTO PREVENTIVO |  |  | REVISION BARANDAS, LUBRICACION REVISON MAIJAS, CABLEADO Y CONTROL REMOTO CONEXIONES ELECTRICAS | [5 empty] | REVISION BARANDAS, LUBRICACION REVISON MAIJAS, CABLEADO Y CONTROL REMOTO CONEXIONES ELECTRICAS |  |  |  |  | X
CUNA ELECTRICA | LOS PINOS | TP | 54843 | INTERNACION | SEMESTRAL | CONSULTAR & CLINICA | MANTENIMIENTO PREVENTIVO |  |  | REVISION BARANDAS, LUBRICACION REVISON MAIJAS, CABLEADO Y CONTROL REMOTO CONEXIONES ELECTRICAS | [5 empty] | REVISION BARANDAS, LUBRICACION REVISON MAIJAS, CABLEADO Y CONTROL REMOTO CONEXIONES ELECTRICAS |  |  |  |  | X
CUNA ELECTRICA | LOS PINOS | TP | 54944 | INTERNACION | SEMESTRAL | CONSULTAR & CLINICA | MANTENIMIENTO PREVENTIVO |  |  | REVISION BARANDAS, LUBRICACION REVISON MAIJAS, CABLEADO Y CONTROL REMOTO CONEXIONES ELECTRICAS | [5 empty] | REVISION BARANDAS, LUBRICACION REVISON MAIJAS, CABLEADO Y CONTROL REMOTO CONEXIONES ELECTRICAS |  |  |  |  | X
TAB OSA 907 | [7 empty] | SEGUIMIENTO | [11 empty] | CALIBRACION
EQUIPO | MARCA | MODELO | SERIE | SERVICIO | PRERIOCIDAD | RESPONSABLE | ACTIVIDAD | ENERO | FEBRERO | MARZO | ABRIL | MAYO | JUNIO | JULIO | AGOSTO | SEPTIEMBRE | OCTUBRE | NOVIEMBRE | DICIEMBRE | APLICA | NO APLICA
MONITOR | EDAN | IM50 | M19203240074 | TAB | TRIMESTRAL | CONSULTAR & CLIJNICA | MANTENIMIENTO PREVENTIVO |  |  | VERIFICACION DE CONEXIONES INSPECCION CABLE , VALORACION BATERIA PRUEBA DE FUNCIONBAMIENTO |  |  | VERIFICACION DE CONEXIONES INSPECCION CABLE , VALORACION BATERIA PRUEBA DE FUNCIONBAMIENTO |  |  | VERIFICACION DE CONEXIONES INSPECCION CABLE , VALORACION BATERIA PRUEBA DE FUNCIONBAMIENTO |  |  | VERIFICACION DE CONEXIONES INSPECCION CABLE , VALORACION BATERIA PRUEBA DE FUNCIONBAMIENTO | X
ASPIRADOR | N/A | N/A | N/A | TAB | TRIMESTRAL | CONSULTAR & CLIJNICA | MANTENIMIENTO PREVENTIVO |  |  | INSPECCIONN DE ENCENDIDO REVISON RECIPIENTE Y SELLO PRUEBA DE FUNCIONAMIENTO |  |  | INSPECCIONN DE ENCENDIDO REVISON RECIPIENTE Y SELLO PRUEBA DE FUNCIONAMIENTO |  |  | INSPECCIONN DE ENCENDIDO REVISON RECIPIENTE Y SELLO PRUEBA DE FUNCIONAMIENTO |  |  | INSPECCIONN DE ENCENDIDO REVISON RECIPIENTE Y SELLO PRUEBA DE FUNCIONAMIENTO
AIDE | CU MEDICAL SISTEMS | IPAD | P1R120151 | TAB | TRIMESTRAL | CONSULTAR & CLIJNICA | MANTENIMIENTO PREVENTIVO |  |  | INSPECCIONN DE ENCENDIDO REVISON RECIPIENTE Y SELLO PRUEBA DE FUNCIONAMIENTO |  |  | INSPECCIONN DE ENCENDIDO REVISON RECIPIENTE Y SELLO PRUEBA DE FUNCIONAMIENTO |  |  | INSPECCIONN DE ENCENDIDO REVISON RECIPIENTE Y SELLO PRUEBA DE FUNCIONAMIENTO |  |  | INSPECCIONN DE ENCENDIDO REVISON RECIPIENTE Y SELLO PRUEBA DE FUNCIONAMIENTO | X
EQUIPO DE ORGANOS | WELCHA LLYN | N/A | N/A | TAB | TRIMESTRAL | CONSULTAR & CLIJNICA | MANTENIMIENTO PREVENTIVO |  |  | REVISON DE ON-OFF, VERIFICACION MANGO PORTA PILAS INSPECCION OTOSCOPIO OFTALMOSCOPIO |  |  | REVISON DE ON-OFF, VERIFICACION MANGO PORTA PILAS INSPECCION OTOSCOPIO OFTALMOSCOPIO |  |  | REVISON DE ON-OFF, VERIFICACION MANGO PORTA PILAS INSPECCION OTOSCOPIO OFTALMOSCOPIO |  |  | REVISON DE ON-OFF, VERIFICACION MANGO PORTA PILAS INSPECCION OTOSCOPIO OFTALMOSCOPIO
LARINGOSCOPIO | WELCHA ALLYN | FIBRA | N/A | TAB | TRIMESTRAL | CONSULTAR & CLIJNICA | MANTENIMIENTO PREVENTIVO |  |  | REVISON DE VALVAS PRUEBA DE ON-OFF |  |  | REVISON DE VALVAS PRUEBA DE ON-OFF |  |  | REVISON DE VALVAS PRUEBA DE ON-OFF |  |  | REVISON DE VALVAS PRUEBA DE ON-OFF
TENSIOMETRO | ALP | K2 | N/A | TAB | TRIMESTRAL | CONSULTAR & CLIJNICA | MANTENIMIENTO PREVENTIVO |  |  | REVISON BRAZALETE, MANOMETRO Y MANGUITO VERIFICACION DE FUNCIONAMIENTO |  |  | REVISON BRAZALETE, MANOMETRO Y MANGUITO VERIFICACION DE FUNCIONAMIENTO |  |  | REVISON BRAZALETE, MANOMETRO Y MANGUITO VERIFICACION DE FUNCIONAMIENTO |  |  | REVISON BRAZALETE, MANOMETRO Y MANGUITO VERIFICACION DE FUNCIONAMIENTO | X
FONENDOSCOPIO | ALP | K | NA | TAB | TRIMESTRAL | CONSULTAR & CLIJNICA | MANTENIMIENTO PREVENTIVO |  |  | VERIFICACION CUERPO OTICO, LIMPIEZA OLIVAS, VALORACION CAMPANA |  |  | VERIFICACION CUERPO OTICO, LIMPIEZA OLIVAS, VALORACION CAMPANA |  |  | VERIFICACION CUERPO OTICO, LIMPIEZA OLIVAS, VALORACION CAMPANA |  |  | VERIFICACION CUERPO OTICO, LIMPIEZA OLIVAS, VALORACION CAMPANA
GLUCOMETRO | NIPRO | TRU | N/A | TAB | TRIMESTRAL | CONSULTAR & CLIJNICA | MANTENIMIENTO PREVENTIVO |  |  | TES DE FUNCIONAMIENTO APLICA CAMBIO BATERIAS SI ES NECESARIO |  |  | TES DE FUNCIONAMIENTO APLICA CAMBIO BATERIAS SI ES NECESARIO |  |  | TES DE FUNCIONAMIENTO APLICA CAMBIO BATERIAS SI ES NECESARIO |  |  | TES DE FUNCIONAMIENTO APLICA CAMBIO BATERIAS SI ES NECESARIO
AMBU | MERLIN | N/A | N/A | TAB | TRIMESTRAL | CONSULTAR & CLIJNICA | MANTENIMIENTO PREVENTIVO |  |  | VERIFICACION VALVULA BI PAS, VALORACION BALON Y ACCESORIOS. |  |  | VERIFICACION VALVULA BI PAS, VALORACION BALON Y ACCESORIOS. |  |  | VERIFICACION VALVULA BI PAS, VALORACION BALON Y ACCESORIOS. |  |  | VERIFICACION VALVULA BI PAS, VALORACION BALON Y ACCESORIOS.
TAB OCH 137 | [7 empty] | SEGUIMIENTO | [11 empty] | CALIBRACION
EQUIPO | MARCA | MODELO | SERIE | SERVICIO | PRERIOCIDAD | RESPONSABLE | ACTIVIDAD | ENERO | FEBRERO | MARZO | ABRIL | MAYO | JUNIO | JULIO | AGOSTO | SEPTIEMBRE | OCTUBRE | NOVIEMBRE | DICIEMBRE | APLICA | NO APLICA
MONITOR | EDAN | IM50 | M19203240074 | TAB | TRIMESTRAL | CONSULTAR & CLIJNICA | MANTENIMIENTO PREVENTIVO |  |  | VERIFICACION DE CONEXIONES INSPECCION CABLE , VALORACION BATERIA PRUEBA DE FUNCIONBAMIENTO |  |  | VERIFICACION DE CONEXIONES INSPECCION CABLE , VALORACION BATERIA PRUEBA DE FUNCIONBAMIENTO |  |  | VERIFICACION DE CONEXIONES INSPECCION CABLE , VALORACION BATERIA PRUEBA DE FUNCIONBAMIENTO |  |  | VERIFICACION DE CONEXIONES INSPECCION CABLE , VALORACION BATERIA PRUEBA DE FUNCIONBAMIENTO | X
DESFIBRILADOR AID | CU MEDICAL SISTEMS | IPAD | P1R120151 | TAB | TRIMESTRAL | CONSULTAR & CLIJNICA | MANTENIMIENTO PREVENTIVO |  |  | TES DE FUNCIONAMIENTO VERIFICACION DE BATERIA, VALORACION DE ELECTRODOS |  |  | TES DE FUNCIONAMIENTO VERIFICACION DE BATERIA, VALORACION DE ELECTRODOS |  |  | TES DE FUNCIONAMIENTO VERIFICACION DE BATERIA, VALORACION DE ELECTRODOS |  |  | TES DE FUNCIONAMIENTO VERIFICACION DE BATERIA, VALORACION DE ELECTRODOS | X
ASPIRADOR | N/A | N/A | N/A | TAB | TRIMESTRAL | CONSULTAR & CLIJNICA | MANTENIMIENTO PREVENTIVO |  |  | INSPECCIONN DE ENCENDIDO REVISON RECIPIENTE Y SELLO PRUEBA DE FUNCIONAMIENTO |  |  | INSPECCIONN DE ENCENDIDO REVISON RECIPIENTE Y SELLO PRUEBA DE FUNCIONAMIENTO |  |  | INSPECCIONN DE ENCENDIDO REVISON RECIPIENTE Y SELLO PRUEBA DE FUNCIONAMIENTO |  |  | INSPECCIONN DE ENCENDIDO REVISON RECIPIENTE Y SELLO PRUEBA DE FUNCIONAMIENTO
EQUIPO DE ORGANOS | GM DIAGNOSTIC | GMDKT01-T20 | 180939889 | TAB | TRIMESTRAL | CONSULTAR & CLIJNICA | MANTENIMIENTO PREVENTIVO |  |  | REVISON DE ON-OFF, VERIFICACION MANGO PORTA PILAS INSPECCION OTOSCOPIO OFTALMOSCOPIO |  |  | REVISON DE ON-OFF, VERIFICACION MANGO PORTA PILAS INSPECCION OTOSCOPIO OFTALMOSCOPIO |  |  | REVISON DE ON-OFF, VERIFICACION MANGO PORTA PILAS INSPECCION OTOSCOPIO OFTALMOSCOPIO |  |  | REVISON DE ON-OFF, VERIFICACION MANGO PORTA PILAS INSPECCION OTOSCOPIO OFTALMOSCOPIO
LARINGOSCOPIO | WELCHA ALLYN | FIBRA | N/A | TAB | TRIMESTRAL | CONSULTAR & CLIJNICA | MANTENIMIENTO PREVENTIVO |  |  | REVISON DE VALVAS PRUEBA DE ON-OFF |  |  | REVISON DE VALVAS PRUEBA DE ON-OFF |  |  | REVISON DE VALVAS PRUEBA DE ON-OFF |  |  | REVISON DE VALVAS PRUEBA DE ON-OFF
TENSIOMETRO ADULTO PEDIATRICO | ALP | K2 | N/A | TAB | TRIMESTRAL | CONSULTAR & CLIJNICA | MANTENIMIENTO PREVENTIVO |  |  | REVISON BRAZALETE, MANOMETRO Y MANGUITO VERIFICACION DE FUNCIONAMIENTO |  |  | REVISON BRAZALETE, MANOMETRO Y MANGUITO VERIFICACION DE FUNCIONAMIENTO |  |  | REVISON BRAZALETE, MANOMETRO Y MANGUITO VERIFICACION DE FUNCIONAMIENTO |  |  | REVISON BRAZALETE, MANOMETRO Y MANGUITO VERIFICACION DE FUNCIONAMIENTO | X
FONENDOSCOPIO ADULTO PEDIATRICO | ALP | K | NA | TAB | TRIMESTRAL | CONSULTAR & CLIJNICA | MANTENIMIENTO PREVENTIVO |  |  | VERIFICACION CUERPO OTICO, LIMPIEZA OLIVAS, VALORACION CAMPANA |  |  | VERIFICACION CUERPO OTICO, LIMPIEZA OLIVAS, VALORACION CAMPANA |  |  | VERIFICACION CUERPO OTICO, LIMPIEZA OLIVAS, VALORACION CAMPANA |  |  | VERIFICACION CUERPO OTICO, LIMPIEZA OLIVAS, VALORACION CAMPANA
GLUCOMETRO | NIPRO | TRU | N/A | TAB | TRIMESTRAL | CONSULTAR & CLIJNICA | MANTENIMIENTO PREVENTIVO |  |  | TES DE FUNCIONAMIENTO APLICA CAMBIO BATERIAS SI ES NECESARIO |  |  | TES DE FUNCIONAMIENTO APLICA CAMBIO BATERIAS SI ES NECESARIO |  |  | TES DE FUNCIONAMIENTO APLICA CAMBIO BATERIAS SI ES NECESARIO |  |  | TES DE FUNCIONAMIENTO APLICA CAMBIO BATERIAS SI ES NECESARIO
AMBU | MERLIN | N/A | N/A | TAB | TRIMESTRAL | CONSULTAR & CLIJNICA | MANTENIMIENTO PREVENTIVO |  |  | VERIFICACION VALVULA BI PAS, VALORACION BALON Y ACCESORIOS. |  |  | VERIFICACION VALVULA BI PAS, VALORACION BALON Y ACCESORIOS. |  |  | VERIFICACION VALVULA BI PAS, VALORACION BALON Y ACCESORIOS. |  |  | VERIFICACION VALVULA BI PAS, VALORACION BALON Y ACCESORIOS.
TAB MYT 677 | [7 empty] | SEGUIMIENTO | [11 empty] | CALIBRACION
EQUIPO | MARCA | MODELO | SERIE | SERVICIO | PRERIOCIDAD | RESPONSABLE | ACTIVIDAD | ENERO | FEBRERO | MARZO | ABRIL | MAYO | JUNIO | JULIO | AGOSTO | SEPTIEMBRE | OCTUBRE | NOVIEMBRE | DICIEMBRE | APLICA | NO APLICA
MONITOR | EDAN | X8 | M23819040038 | TAB | TRIMESTRAL | CONSULTAR & CLIJNICA | MANTENIMIENTO PREVENTIVO |  |  | VERIFICACION DE CONEXIONES INSPECCION CABLE , VALORACION BATERIA PRUEBA DE FUNCIONBAMIENTO |  |  | VERIFICACION DE CONEXIONES INSPECCION CABLE , VALORACION BATERIA PRUEBA DE FUNCIONBAMIENTO |  |  | VERIFICACION DE CONEXIONES INSPECCION CABLE , VALORACION BATERIA PRUEBA DE FUNCIONBAMIENTO |  |  | VERIFICACION DE CONEXIONES INSPECCION CABLE , VALORACION BATERIA PRUEBA DE FUNCIONBAMIENTO | X
ASPIRADOR | N/A | M003-C | M0221130080149 | TAB | TRIMESTRAL | CONSULTAR & CLIJNICA | MANTENIMIENTO PREVENTIVO |  |  | INSPECCIONN DE ENCENDIDO REVISON RECIPIENTE Y SELLO PRUEBA DE FUNCIONAMIENTO |  |  | INSPECCIONN DE ENCENDIDO REVISON RECIPIENTE Y SELLO PRUEBA DE FUNCIONAMIENTO |  |  | INSPECCIONN DE ENCENDIDO REVISON RECIPIENTE Y SELLO PRUEBA DE FUNCIONAMIENTO |  |  | INSPECCIONN DE ENCENDIDO REVISON RECIPIENTE Y SELLO PRUEBA DE FUNCIONAMIENTO
EQUIPO DE ORGANOS | WELCHA LLYN | N/A | N/A | TAB | TRIMESTRAL | CONSULTAR & CLIJNICA | MANTENIMIENTO PREVENTIVO |  |  | REVISON DE ON-OFF, VERIFICACION MANGO PORTA PILAS INSPECCION OTOSCOPIO OFTALMOSCOPIO |  |  | REVISON DE ON-OFF, VERIFICACION MANGO PORTA PILAS INSPECCION OTOSCOPIO OFTALMOSCOPIO |  |  | REVISON DE ON-OFF, VERIFICACION MANGO PORTA PILAS INSPECCION OTOSCOPIO OFTALMOSCOPIO |  |  | REVISON DE ON-OFF, VERIFICACION MANGO PORTA PILAS INSPECCION OTOSCOPIO OFTALMOSCOPIO
LARINGOSCOPIO | WELCHA ALLYN | FIBRA | N/A | TAB | TRIMESTRAL | CONSULTAR & CLIJNICA | MANTENIMIENTO PREVENTIVO |  |  | REVISON DE VALVAS PRUEBA DE ON-OFF |  |  | REVISON DE VALVAS PRUEBA DE ON-OFF |  |  | REVISON DE VALVAS PRUEBA DE ON-OFF |  |  | REVISON DE VALVAS PRUEBA DE ON-OFF
TENSIOMETRO | ALP | K2 | N/A | TAB | TRIMESTRAL | CONSULTAR & CLIJNICA | MANTENIMIENTO PREVENTIVO |  |  | REVISON BRAZALETE, MANOMETRO Y MANGUITO VERIFICACION DE FUNCIONAMIENTO |  |  | REVISON BRAZALETE, MANOMETRO Y MANGUITO VERIFICACION DE FUNCIONAMIENTO |  |  | REVISON BRAZALETE, MANOMETRO Y MANGUITO VERIFICACION DE FUNCIONAMIENTO |  |  | REVISON BRAZALETE, MANOMETRO Y MANGUITO VERIFICACION DE FUNCIONAMIENTO | X
FONENDOSCOPIO | ALP | K | NA | TAB | TRIMESTRAL | CONSULTAR & CLIJNICA | MANTENIMIENTO PREVENTIVO |  |  | VERIFICACION CUERPO OTICO, LIMPIEZA OLIVAS, VALORACION CAMPANA |  |  | VERIFICACION CUERPO OTICO, LIMPIEZA OLIVAS, VALORACION CAMPANA |  |  | VERIFICACION CUERPO OTICO, LIMPIEZA OLIVAS, VALORACION CAMPANA |  |  | VERIFICACION CUERPO OTICO, LIMPIEZA OLIVAS, VALORACION CAMPANA
GLUCOMETRO | NIPRO | TRU | N/A | TAB | TRIMESTRAL | CONSULTAR & CLIJNICA | MANTENIMIENTO PREVENTIVO |  |  | TES DE FUNCIONAMIENTO APLICA CAMBIO BATERIAS SI ES NECESARIO |  |  | TES DE FUNCIONAMIENTO APLICA CAMBIO BATERIAS SI ES NECESARIO |  |  | TES DE FUNCIONAMIENTO APLICA CAMBIO BATERIAS SI ES NECESARIO |  |  | TES DE FUNCIONAMIENTO APLICA CAMBIO BATERIAS SI ES NECESARIO
AMBU | MERLIN | N/A | N/A | TAB | TRIMESTRAL | CONSULTAR & CLIJNICA | MANTENIMIENTO PREVENTIVO |  |  | VERIFICACION VALVULA BI PAS, VALORACION BALON Y ACCESORIOS. |  |  | VERIFICACION VALVULA BI PAS, VALORACION BALON Y ACCESORIOS. |  |  | VERIFICACION VALVULA BI PAS, VALORACION BALON Y ACCESORIOS. |  |  | VERIFICACION VALVULA BI PAS, VALORACION BALON Y ACCESORIOS.
AIDE | MINDRAY | BENETHEART | AF3-36022659 | TAB | TRIMESTRAL | CONSULTAR & CLIJNICA | MANTENIMIENTO PREVENTIVO |  |  | VERIFICACION DE ENCENDIDO Y PARAMETROS DE REGISTRO EN PANTALLA, APÑIOCA CAMBIO DE BATERIA |  |  | VERIFICACION DE ENCENDIDO Y PARAMETROS DE REGISTRO EN PANTALLA, APÑIOCA CAMBIO DE BATERIA |  |  | VERIFICACION DE ENCENDIDO Y PARAMETROS DE REGISTRO EN PANTALLA, APÑIOCA CAMBIO DE BATERIA |  |  | VERIFICACION DE ENCENDIDO Y PARAMETROS DE REGISTRO EN PANTALLA, APÑIOCA CAMBIO DE BATERIA
Dr. Fredy Orlando Roja Arias - Gerente Electromedico. Juan Carlos Niño Camargo -Responsable Tecnovigilancia.

## CAPACIDAD INSTALADA
|  | CAPACIDAD INSTALADA EQUIPO MEDICO |  |  |  | FECHA | Elaboración: marzo 2023
|  | CODIGO: AFB-TB-F-07 |  |  |  |  | Aprobación:
|  | VERSION 03 |  |  |  |  | Actualización: agosto 2023
FECHA ACTUALIZACIÒN: | Enero de 2025
GERENTE: | DR. FREDY ORLANDO ROJA ARIAS
RESPOSABLE DE MANTENIMIENTO: | JUAN CARLOS NIÑO CAMARGO - CONSULTAR & CLINICA
DOTACION EQUIPO MEDICO
SERVICIO | EQUIPO |  | MARCA |  | CANTIDAD | ESTADO | OBSERVACIONES
CONSULTA URGENCIAS | EQUIPO DE ORGANO DE LOS SENTIDOS |  | WELCH ALLYN |  | 4 | BUENO | FUNCIONANDO ADECUADAMENTE POR SEIS AÑOS
CONSULTA URGENCIAS | BASCULA |  | HEAL O METER |  | 4 | BUENO | FUNCIONANDO ADECUADAMENTE POR SEIS AÑOS
CONSULTA URGENCIAS | TERMOMETROS |  | WELCH ALLYN |  | 4 | BUENO | EQUIPO 1 Y 3 FUNCIONANDO IRREGULARMENTE
CONSULTA URGENCIAS | TENSIOMETRO |  | WELCH ALLYN |  | 4 | BUENO | FUNCIONANDO ADECUADAMENTE POR SEIS AÑOS
CONSULTA URGENCIAS | MONITOR DE SIGNOS VITALES |  | EDAN |  | 3 | BUENO | FUNCIONANDO ADECUADAMENTE
CONSULTA URGENCIAS | MONITOR DE SIGNOS VITALES |  | HEALTH FORCE |  | 1 | BUENO | FUNCIONANDO ADECUADAMENTE
URGENCIAS | MONITOR SIGNOS VITALES |  | DRAGUER |  | 3 | BUENO | FUNCIONANDO ADECUADAMENTE POR 3TRESAÑOS
URGENCIAS | MONITORES SIGNOS VITALES |  | EDAN |  | 1 | BUENO | IM50 EQUIPO NUEVOS (2) / M8 USO POR MAS DE OCHO AÑOS
URGENCIAS | ELECTROCARDIOGRAFO |  | EDAN SE301 (1) / SE601 (2) |  | 3 | BUENO | EQUIPOS FUNCIONANDO BIEN
URGENCIAS | MONITOR DESFRIBRILADOR |  | MINDRAY |  | 1 | BUENO | FUNCIONANDO ADECUADAMENTE DOS AÑO DE USO
URGENCIAS | LARINGOSCOPIO |  | WECH ALLYN |  | 2 | BUENO | FUNCIONANDO ADECUADAMENTE POR SEIS AÑOS
URGENCIAS |  | MONITOR FETAL | HUNTLEIGH |  | 1 | BUENO | FUNCIONANDO ADECUADAMENTE POR SEIS AÑOS
URGENCIAS |  | BASCULA PESA BEBE | DETECTO |  | 1 | BUENO | FUNCIONANDO ADECUADAMENTE POR SEIS AÑOS
URGENCIAS |  | BASCULA | HEALTH O METER |  | 1 | BUENO | FUNCIONANDO ADECUADAMENTE POR SEIS AÑOS
URGENCIAS |  | BOMBA DE INFUSION | HEDY |  | 2 | BUENO | FUNCIONANDO ADECUADAMENTE POR UN AÑO
URGENCIAS |  | CAMILLAS | DOMETAL |  | 2 | BUENO | FUNCIONANDO ADECUADAMENTE POR NUEVE AÑOS
URGENCIAS |  | CARRO DE PARO | N/A |  | 2 | BUENO | FUNCIONANDO ADECUADAMENTE POR NUEVE AÑOS
URGENCIAS |  | LAMPARA PIELITICA | WELCH ALLYN / YAMADA |  | 2 | BUENO | FUNCIONANDO ADECUADAMENTE POR DIECIOCHO AÑOS
URGENCIAS |  | CAMILLAS | DOMETAL/LOS PINOS |  | 18 | BUENO | 10 CAMILLAS NUEVAS Y OCHOS EN USO POR MAS DE 8 AÑOS
URGENCIAS |  | DOPPLER |  | HUNTLEIG | 1 | BUENO | FUNCIONANDO ADECUADAMENTE
URGENCIAS |  | TERMOMETRO INFRA ROJO |  | CONTEC | 2 | BUENO | EQUIPO NUEVO
SALA ERA |  | CAMILLAS | DOMETAL |  | 1 | BUENO | FUNCIONANDO ADECUADAMENTE POR NUEVE AÑOS
SALA TRO |  | CAMILLAS | DOMETAL |  | 1 | BUENO | FUNCIONANDO ADECUADAMENTE POR NUEVE AÑOS
INTERNACION |  | CAMAS | DOMETAL |  | 8 | BUENO | FUNCIONANDO ADECUADAMENTE POR NUEVE AÑOS
INTERNACION |  | DESFIBRILADOR | SHILLER |  | 1 | BUENO | FUNCIONANDO ADECUADAMENTE POR NUEVE AÑOS
INTERNACION |  | MONITOR DE SIGNOS VITALES | DRAGUER |  | 1 | BUENO | FUNCIONANDO ADECUADAMENTE POR TRES AÑOS
INTERNACION |  | MONITOR DE SIGNOS VITALES | WELCH ALLYN |  | 1 | BUENO | FUNCIONANDO ADECUADAMENTE POR SEIS AÑOS
INTERNACION |  | CARRO DE PARO | N/A |  | 1 | BUENO | FUNCIONANDO ADECUADAMENTE POR NUEVE AÑOS
SALA ANTEPARTO |  | CAMAS | LOS PINOS |  | 2 | BUENO | FUNCIONANDO ADECUADAMENTE POR NUEVE AÑOS
SALA DE ANTEPARTO |  | MONITOR FETAL | HUNTLEIGH |  | 1 | BUENO | FUNCIONANDO ADECUADAMENTE POR NUEVE AÑOS
SALA ANTEPARTO |  | CAMILLA GINECOLOGICA | LOS PINOS |  | 1 | BUENO | FUNCIONANDO ADECUADAMENTE POR NUEVE AÑOS
SALA DE PARTO |  | MESA DE PARTO | LOS PINOS |  | 1 | BUENO | FUNCIONANDO ADECUADAMENTE POR NUEVE AÑOS
SALA DE PARTO |  | INCUBADORA TRANSPORTE | DAVID |  | 1 | BUENO | EQUIPO NUEVO
SALA DE PARTO |  | INCUBADORA CERRADA | DAVID |  | 1 | BUENO | FUNCIONANDO ADECUADAMENTE POR NUEVE AÑOS
SALA DE PARTO |  | CUNA DE CALOR RADIANTE | DAVID |  | 1 | BUENO | FUNCIONANDO ADECUADAMENTE POR NUEVE AÑOS
SALA DE PARTO |  | LAMPARA DE FOTO TERAPIA | DAVID |  | 1 | BUENO | FUNCIONANDO ADECUADAMENTE POR NUEVE AÑOS
SALA DE PARTO |  | BASCULA PESA BEBE | SECA |  | 1 | BUENO | FUNCIONANDO ADECUADAMENTE POR OCHO AÑOS
SALA DE PARTO |  | MONITOR DESFIBRILADOR | MINDRAY |  | 1 | BUENO | EQUIPO NUEVO
SALA DE PARTO |  | MONITOR SIGNOS VITALES | DRAGUER |  | 1 | BUENO | FUNCIONANDO ADECUADAMENTE POR TRES AÑOS
SALA DE PARTO |  | LAMPARA CIELITICA | ILUMITEC |  | 1 | BUENO | FUNCIONANDO ADECUADAMENTE POR NUEVE AÑOS
ESTERILIZACION |  | AUTOCLAVE | PAFFOR |  | 2 | BUENO | FUNCIONANDO ADECUADAMENTE POR NUEVE AÑOS
ESTERILIZACION |  | COMPRESOR | THOMAS |  | 2 | BUENO | FUNCIONANDO ADECUADAMENTE POR SEIS AÑOS
PROMOCION Y PREVENCION |  | BASCULA PESA BEBE | DETECTO |  | 1 | BUENO | FUNCIONANDO ADECUADAMENTE POR NUEVE AÑOS
PROMOCION Y PREVENCION |  | BASCULA PESA BEBE | SECA |  | 1 | BUENO | EQUIPO NUEVO
PROMOCION Y PREVENCION |  | DOPPLER | HUNTLEIGH |  | 2 | BUENO | FUNCIONANDO ADECUADAMENTE POR DOS AÑOS
PROMOCION Y PREVENCION |  | BASCULA | HEALT O METTER |  | 2 | BUENO | EQUIPO NUEVO
PROMOCION Y PREVENCION |  | EQUIPO DE ORGANOS | WELCH ALLYN |  | 2 | BUENO | FUNCIONANDO ADECUADAMENTE POR OCHO AÑOS
PROMOCION Y PREVENCION |  | TENSIOMETRO | WELCH ALLYN |  | 3 | BUENO | FUNCIONANDO ADECUADAMENTE POR OCHO AÑOS
PROMOCION Y PREVENCION |  | BASCULA PESA BEBE | HEALTH O METTER |  | 2 | BUENO | FUNCIONANDO ADECUADAMENTE POR OCHO AÑOS
PROMOCION Y PREVENCION |  | CAMILLA DE PROCEDIMIENTOS CITOLOGIA | N/A |  | 2 | BUENO | MOBILIARIO NUEVO
CONSULTA MEDICA |  | TENSIOMETROS | WELCH ALLYN |  | 14 | BUENO | FUNCIONANDO ADECUADAMENTE POR OCHO AÑOS
CONSULTA MEDICA |  | TENSIOMETRO PORTATIL | ALP |  | 5 | BUENO | FUNCIONANDO ADECUADAMENTE POR UN AÑO
CONSULTA MEDICA |  | TENSIOMETRO PORTATIL PEDIATRICO | ALP |  | 4 | BUENO | FUNCIONANDO ADECUADAMENTE POR UN AÑO
CONSULTA MEDICA |  | EQUIPO DE ORGANOS | WELCH ALLYN |  | 14 | BUENO | FUNCIONANDO ADECUADAMENTE POR NUEVE AÑOS
CONSULTA MEDICA |  | EQUIPO DE ORGANOS PORTATIL | WELCH ALLYN |  | 4 | BUENO | FUNCIONANDO ADECUADAMENTE POR CUATRO AÑOS
CONSULTA MEDICA |  | BASCULAS | HEALH O METER |  | 12 | BUENO | FUNCIONANDO ADECUADAMENTE POR OCHO AÑOS Y SEIS AÑOS
CONSULTA MEDICA |  | BASCULA PESA BEBE | DETECTO |  | 3 | BUENO | FUNCIONANDO ADECUADAMENTE POR OCHO AÑOS
ODONTOLOGIA |  | UNIDA ODONTOLOGICA | AMARICAN DENTAL |  | 4 | BUENO | EQUIPO NUEVO
ODONTOLOGIA |  | UNIDAD PORTATIL |  | KROMADENT/ AMERICAN DENTAL | 3 | BUENO | EQUIPO NUEVO / DOS CON MAS DE OCHO AÑOS DE USO Y EN MAL ESTADO
ODONTOLOGIA |  | COMPRESOR | SHULTZ |  | 1 | BUENO | FUNCIONANDO ADECUADAMENTE POR NUEVE AÑOS
ODONTOLOGIA |  | LAMPARADE FOTOCURADO |  | DENTSPLY / DENTAL PRO | 4 | BUENO | EQUIPO NUEVO (2) / TRES POR MAS DE OCHO AÑOS DE USO
ODONTOLOGIA |  | CAVITRON | DENTSPLY / WOODPECKER |  | 2 | BUENO | EQUIPO NUEVO / EQUIPO DENSPLY CON MAS DE 8 AÑOS DE USO
ODONTOLOGIA |  | PIEZA ALTA | NSK / DTE |  | 4 | BUENO | EQUIPOS NUEVO / UNA CON CUATRO AÑOS DE USO
ODONTOLOGIA |  | PIEZA DE BAJA |  | NSK | 2 | BUENO | EQUIPO NUEVO / EQUIPO CON MAS DE 4 AÑOS DE USO
ODONTOLOGIA |  | AMALGAMADOR |  | DENTSPLY | 1 | BUENO | FUNCIONANDO ADECUADAMENTE POR OCHO AÑOS
ODONTOLOGIA |  | EQUIPO RAYOS X PERIAPICAL |  | FIAD | 1 | BUENO | FUNCIONANDO ADECUADAMENTE POR OCHO AÑOS
LABORATORIO CLINICO | EQUIPO DE QUIMICA | EQUIPO DE QUIMICA | 2 | BIOSYSTEMS | 2 | BUENO | FUNCIONANDO ADECUADAMENTE POR OCHO AÑOS
LABORATORIO CLINICO | ANALIZADOR HEMATOLOGIA | EQUIPO DE HEMATOLOGIA | 1 | LUMIRATEK | 1 | BUENO | FUNCIONANDO ADECUADAMENTE POR OCHO AÑOS
LABORATORIO CLINICO | INCUBADORA CERRADA | HORNO DE SECADO | 1 | ACEQ | 1 | BUENO | EQUIPO NUEVO
LABORATORIO CLINICO | INCUBADORA CERRADA | INCUBADORA CERRADA | 1 | JOUAN | 1 | BUENO | FUNCIONANDO ADECUADAMENTE POR DOCE AÑOS
LABORATORIO CLINICO | MEZCLADOR DE TUBOS | MEZCLADOR HEMATICO | 1 | BOECO | 4 | BUENO | FUNCIONANDO ADECUADAMENTE POR SEIS AÑOS
LABORATORIO CLINICO | MICROSCOPIO | MICROSCOPIO | 1 | ZEISS | 1 | BUENO | FUNCIONANDO ADECUADAMENTE POR OCHO AÑOS
LABORATORIO CLINICO | MICROSCOPIO | MICROSCOPIO | 1 | OLYMPUS | 1 | BUENO | FUNCIONANDO ADECUADAMENTE POR DIEZ AÑOS
LABORATORIO CLINICO | CONTADOR DE CELULAS | CONTADOR DE CELULAS | 1 | CLAY ADAMS | 1 | BUENO | FUNCIONANDO ADECUADAMENTE POR OCHO AÑOS
LABORATORIO CLINICO | CENTRIFUGA | CENTRIFUGA | 1 | INDULAB / HANIL | 2 | BUENO | EQUIPO NUEVO
LABORATORIO CLINICO | CENTRIFUGA | AGITADOR DE MANZINNE | 1 | CIENTIFIC/BOECO | 2 | BUENO | EQUIPO NUEVO
RAYOS X | CENTRIFUGA | EQUIPO FIJO | 1 | ECO RAY | 1 | BUENO | FUNCIONANDO ADECUADAMENTE POR OCHO AÑOS
RAYOS X | CENTRIFUGA | EQUIPO FIJO | 1 | TOPAZ | 1 | DAÑADO | EQUIPO DAÑADO NUNCA SE ASISTIO A GARANTIA
CENTRO DE ACOPIO | CENTRIFUGA | ENFRIADORES | 1 | VEST FROST | 1 | BUENO | FUNCIONANDO ADECUADAMENTE POR OCHO AÑOS
CENTRO DE ACOPIO | CENTRIFUGA | ENFRIADORES | 1 | HAIER | 2 | BUENO | EQUIPOS NUEVOS
CENTRO DE ACOPIO | CENTRIFUGA | SITRAP | 1 | FULL GAUGE | 2 | BUENO | EQUIPO NUEVO / EQUIPO CON TRES AÑOS DE USO
CENTRO DE ACOPIO | CENTRIFUGA | CONGELADOR | 1 | INDUFRIAL | 1 | BUENO | FUNCIONANDO ADECUADAMENTE POR OCHO AÑOS
CENTRO DE ACOPIO | CENTRIFUGA | CONGELADOR | 1 | MABE | 1 | BUENO | EQUIPO NUEVO
CENTRO DE ACOPIO | CENTRIFUGA | DATALOGIC | 1 | N/A | 14 | BUENO | EQUIPO NUEVO
CENTRO DE ACOPIO | CENTRIFUGA | TERMOMETROS MAXIMA/MINIMA | 1 | DELTAPRAK | 4 | BUENO | EQUIPO NUEVO
CENTRO DE ACOPIO | CENTRIFUGA | TERMOHIGROMETROS | 1 | DELTAPRAK | 2 | BUENO | EQUIPO NUEVO
HOSPITAL AREAS ASISTENCIALES | CENTRIFUGA | TERMOHIGROMETROS | 1 | KEX GERMANY | 12 | BUENO | EQUIPO NUEVO / OCHO CON MAS DE CINCO AÑOS DE SERVICIO
TAB OSA 097 | CENTRIFUGA | DEA |  | CUMEDICAL SISTEM | 1 | BUENO | FUNCIONANDO ADECUADAMENTE POR TRES AÑOS
TAB OSA 097 | CENTRIFUGA | MONITOR |  | EDAM | 1 | BUENO | FUNCIONANDO ADECUADAMENTE POR OCHO AÑOS
TAB OSA 097 | CENTRIFUGA | ASPIRADOR |  | SMAF | 1 | BUENO | FUNCIONANDO ADECUADAMENTE POR DOS AÑOS
TAB OSA 097 | CENTRIFUGA | TENSIOMETRO |  | ALP | 1 | BUENO | FUNCIONANDO ADECUADAMENTE POR TRES AÑOS
TAB OSA 097 | CENTRIFUGA | EQUIPO DE ORGANOS |  | WELCH ALLYN | 1 | BUENO | FUNCIONANDO ADECUADAMENTE POR CINCO AÑOS
TAB OSA 097 | CENTRIFUGA | LARINGOSCOPIO |  | WELCH ALLYN | 1 | BUENO | FUNCIONANDO ADECUADAMENTE POR CINCO AÑOS
TAB OSA 097 | CENTRIFUGA | GLUCOMETRO |  | NIPRO | 1 | BUENO | FUNCIONANDO ADECUADAMENTE POR DOS AÑOS
TAB OCH 183 | CENTRIFUGA | DEA |  | CUMEDICAL SISTEM | 1 | BUENO | FUNCIONANDO ADECUADAMENTE POR TRES AÑOS
TAB OCH 183 |  | MONITOR |  | EDAM | 1 | BUENO | FUNCIONANDO ADECUADAMENTE POR OCHO AÑOS
TAB OCH 183 |  | ASPIRADOR |  | PHLGM | 1 | BUENO | FUNCIONANDO ADECUADAMENTE POR DOS AÑOS
TAB OCH 183 |  | TENSIOMETRO |  | ALP | 1 | BUENO | FUNCIONANDO ADECUADAMENTE POR TRES AÑOS
TAB OCH 183 |  | EQUIPO DE ORGANOS |  | WELCH ALLYN | 1 | BUENO | FUNCIONANDO ADECUADAMENTE POR CINCO AÑOS
TAB OCH 183 |  | LARINGOSCOPIO |  | WELCH ALLYN | 1 | BUENO | FUNCIONANDO ADECUADAMENTE POR CINCO AÑOS
TAB OCH 183 |  | GLUCOMETRO |  | NIPRO | 1 | BUENO | FUNCIONANDO ADECUADAMENTE POR DOS AÑOS
TAB MYT 677 | CENTRIFUGA | DEA |  | MINDRAY | 1 | BUENO | EQUIPO NUEVO
TAB MYT 677 |  | MONITOR |  | EDAM | 1 | BUENO | EQUIPO NUEVO
TAB MYT 677 |  | ASPIRADOR |  | PHLGM | 1 | BUENO | EQUIPO NUEVO
TAB MYT 677 |  | TENSIOMETRO |  | ALP | 1 | BUENO | EQUIPO NUEVO
TAB MYT 677 |  | EQUIPO DE ORGANOS |  | GMD | 1 | BUENO | EQUIPO NUEVO
TAB MYT 677 |  | LARINGOSCOPIO |  | WELCH ALLYN | 1 | BUENO | EQUIPO NUEVO
TAB MYT 677 |  | GLUCOMETRO |  | NIPRO | 1 | BUENO | EQUIPO NUEVO
MOVILIARIO HOSPITALARIO
INTERNACION |  | CAMAS HOSPITALARIA |  | LOS PINOS | 12 | BUENO | FUNCIONANDO ADECUADAMENTE POR OCHO AÑOS
INTERNACION PEDIATRIA |  | CUNAS |  | DOMETAL | 4 | BUENO | EQUIPO NUEVO
OBSERVACION |  | CAMILLAS |  | DOMETAL | 13 | BUENO | DIEZ NUEVAS / TRES CON OCHO AÑOS DE USO
PROCEDIMIENTOS |  | CAMILLA |  | LOS PINOS | 2 | BUENO | FUNCIONANDO ADECUADAMENTE POR OCHO AÑOS
CURACIONES |  | CAMILLA |  | DOMETAL | 3 | BUENO | FUNCIONANDO ADECUADAMENTE POR OCHO AÑOS
URGENCIAS |  | SILLA DE RUEDAS |  | NACIONAL | 4 | BUENO | EQUIPO NUEVO
EQUIPO ANTROPOMETRICO
CONSULTA MEDICA |  | TALLIMETRO |  | N/A | 15 | BUENO | EQUIPO NUEVO
CONSULTA MEDICA |  | BASCULA |  | SECA | 1 | BUENO | EQUIPO NUEVO
CONSULTA MEDICA |  | INFANTOMETRO |  | SECA / KRAMAR | 4 | BUENO | EQUIPO NUEVO

## BITACORA ENERO
| BITACORA MANTENIMIENTO TECNOLOGIA BIOMEDICA | [24 empty] | FECHA | Elaboración: Enero 2017
| CODIGO: AFB-TB-F-09 | [25 empty] | Aprobación: Enero 2017
| VERSION 03 | [25 empty] | Actualización: Febrero 2021
CRONOGRAMA DE MANTENIMIENTO DISPOSITIVOS Y EQUIPO BIOMEDICO ENERO 2025 HOSPITAL LOCAL DE PIEDECUESTA
SERVICIO | 1 | 2 | 3 | 4 | 5 | 6 | 7 | 8 | 9 | 10 | 11 | 12 | 13 | 14 | 15 | 16 | 17 | 18 | 19 | 20 | 21 | 22 | 23 | 24 | 25 | 26 | 27 | 28 | 29 | 30 | 31
URGENCIAS | bar: 24; 27
CONSULTA URGENCIAS | bar: 24; 27
INTERNACION | bar: 24
SALA DE PARTO | bar: 24
ESTERILIZACION
RAYOS X
CONSULTA EXTERNA | bar: 25; 27
LABORATORIO CLINICO | bar: 22
FARMACIA | bar: 22
CENTRO DE ACOPIO VACUNAS
CONSULTA GINECOLOGICA | bar: 23
ODONTOLOGIA | bar: 28; 30
TAB | bar: 30
SEMAFORO
RONDA DIARIA O PERMANENTE | 3: MANTENIMIENTO CORRECTIVO SOLO APLICA A FALLAS QUE LIMITAN EL FUNCIONAMIENTO DEL EQUIPO EN SU TOTALIDAD; 14: MANTENIMIENTO CORRECTIVOS TEMPORALES, APLICA A FALLA QUE OCACIONAN LA SUSPENSION DEL EQUIPO EN UN CORTO LAPSO DE TIEMPO NO MAYOR A 15 MINUTOS; 25: TALLERES DE CAPACITACION
MANTENIMIENTO TRIMESTRAL | bar: 1 to 2; 12 to 13; 23 to 24; 30 to 31

## BITACORA FEBRERO
| BITACORA MANTENIMIENTO TECNOLOGIA BIOMEDICA | [24 empty] | FECHA | Elaboración: Enero 2017
| CODIGO: AFB-TB-F-09 | [25 empty] | Aprobación: Enero 2017
| VERSION 03 | [25 empty] | Actualización: Febrero 2021
CRONOGRAMA DE MANTENIMIENTO DISPOSITIVOS Y EQUIPO BIOMEDICO FEBRERO 2025 HOSPITAL LOCAL DE PIEDECUESTA
SERVICIO | 1 | 2 | 3 | 4 | 5 | 6 | 7 | 8 | 9 | 10 | 11 | 12 | 13 | 14 | 15 | 16 | 17 | 18 | 19 | 20 | 21 | 22 | 23 | 24 | 25 | 26 | 27 | 28 | 29 | 30 | 31
URGENCIAS | bar: 4; 16
CONSULTA URGENCIAS | bar: 4; 16
INTERNACION | bar: 5; 29
SALA DE PARTO | bar: 5
ESTERILIZACION | bar: 7; 18
RAYOS X | bar: 10
CONSULTA EXTERNA | bar: 3 to 4; 25
LABORATORIO CLINICO | bar: 13; 16
FARMACIA | bar: 20
CENTRO DE ACOPIO VACUNAS | bar: 10; 20
CONSULTA GINECOLOGICA | bar: 5; 21
ODONTOLOGIA | bar: 5; 17 to 18; 26 to 27
TAB | bar: 10; 30
SEMAFORO
RONDA DIARIA O PERMANENTE | 3: MANTENIMIENTO CORRECTIVO SOLO APLICA A FALLAS QUE LIMITAN EL FUNCIONAMIENTO DEL EQUIPO EN SU TOTALIDAD; 14: MANTENIMIENTO CORRECTIVOS TEMPORALES, APLICA A FALLA QUE OCACIONAN LA SUSPENSION DEL EQUIPO EN UN CORTO LAPSO DE TIEMPO NO MAYOR A 15 MINUTOS; 25: TALLERES DE CAPACITACION
MANTENIMIENTO TRIMESTRAL | bar: 1 to 2; 12 to 13; 23 to 24; 30 to 31

## BITACORA MARZO
| BITACORA MANTENIMIENTO TECNOLOGIA BIOMEDICA | [24 empty] | FECHA | Elaboración: Enero 2017
| CODIGO: AFB-TB-F-09 | [25 empty] | Aprobación: Enero 2017
| VERSION 03 | [25 empty] | Actualización: Febrero 2021
CRONOGRAMA DE MANTENIMIENTO DISPOSITIVOS Y EQUIPO BIOMEDICO MARZO 2025 HOSPITAL LOCAL DE PIEDECUESTA
SERVICIO | 1 | 2 | 3 | 4 | 5 | 6 | 7 | 8 | 9 | 10 | 11 | 12 | 13 | 14 | 15 | 16 | 17 | 18 | 19 | 20 | 21 | 22 | 23 | 24 | 25 | 26 | 27 | 28 | 29 | 30 | 31
URGENCIAS | bar: 3 to 4; 24 to 25
CONSULTA URGENCIAS | bar: 3 to 4
INTERNACION | bar: 6; 14
SALA DE PARTO | bar: 14
ESTERILIZACION | bar: 13; 25
RAYOS X | bar: 3; 6 to 10
CONSULTA EXTERNA | bar: 4; 8
LABORATORIO CLINICO | bar: 13; 17; 19; 25
FARMACIA
CENTRO DE ACOPIO VACUNAS | bar: 3; 18
CONSULTA GINECOLOGICA
ODONTOLOGIA | bar: 3; 7
TAB | bar: 14 to 15; 18; 24
SEMAFORO
RONDA DIARIA O PERMANENTE | 3: MANTENIMIENTO CORRECTIVO SOLO APLICA A FALLAS QUE LIMITAN EL FUNCIONAMIENTO DEL EQUIPO EN SU TOTALIDAD; 14: MANTENIMIENTO CORRECTIVOS TEMPORALES, APLICA A FALLA QUE OCACIONAN LA SUSPENSION DEL EQUIPO EN UN CORTO LAPSO DE TIEMPO NO MAYOR A 15 MINUTOS; 25: TALLERES DE CAPACITACION
MANTENIMIENTO TRIMESTRAL | bar: 1 to 2; 12 to 13; 23 to 24; 30 to 31

## BITACORA ABRIL
| BITACORA MANTENIMIENTO TECNOLOGIA BIOMEDICA | [24 empty] | FECHA | Elaboración: Enero 2017
| CODIGO: AFB-TB-F-09 | [25 empty] | Aprobación: Enero 2017
| VERSION 03 | [25 empty] | Actualización: Febrero 2021
CRONOGRAMA DE MANTENIMIENTO DISPOSITIVOS Y EQUIPO BIOMEDICO ABRIL 2025 HOSPITAL LOCAL DE PIEDECUESTA
SERVICIO | 1 | 2 | 3 | 4 | 5 | 6 | 7 | 8 | 9 | 10 | 11 | 12 | 13 | 14 | 15 | 16 | 17 | 18 | 19 | 20 | 21 | 22 | 23 | 24 | 25 | 26 | 27 | 28 | 29 | 30 | 31
URGENCIAS
CONSULTA URGENCIAS
INTERNACION
SALA DE PARTO
ESTERILIZACION
RAYOS X
CONSULTA EXTERNA
LABORATORIO CLINICO
FARMACIA
CENTRO DE ACOPIO VACUNAS
CONSULTA GINECOLOGICA
ODONTOLOGIA
TAB
NOTA: URGENCIAS APLICA CAMBIO CAMILLAS
RONDA DIARIA O PERMANENTE | 3: MANTENIMIENTO CORRECTIVO SOLO APLICA A FALLAS QUE LIMITAN EL FUNCIONAMIENTO DEL EQUIPO EN SU TOTALIDAD; 14: MANTENIMIENTO CORRECTIVOS TEMPORALES, APLICA A FALLA QUE OCACIONAN LA SUSPENSION DEL EQUIPO EN UN CORTO LAPSO DE TIEMPO NO MAYOR A 15 MINUTOS; 25: TALLERES DE CAPACITACION
MANTENIMIENTO TRIMESTRAL | bar: 1 to 2; 12 to 13; 23 to 24; 30 to 31

## BIOTACORA MAYO
0 | BITACORA MANTENIMIENTO TECNOLOGIA BIOMEDICA | [24 empty] | FECHA | Elaboración: Enero 2017
| CODIGO: AFB-TB-F-09 | [25 empty] | Aprobación: Enero 2017
| VERSION 03 | [25 empty] | Actualización: Febrero 2021
CRONOGRAMA DE MANTENIMIENTO DISPOSITIVOS Y EQUIPO BIOMEDICO MAYO 2025 HOSPITAL LOCAL DE PIEDECUES5A
SERVICIO | 1 | 2 | 3 | 4 | 5 | 6 | 7 | 8 | 9 | 10 | 11 | 12 | 13 | 14 | 15 | 16 | 17 | 18 | 19 | 20 | 21 | 22 | 23 | 24 | 25 | 26 | 27 | 28 | 29 | 30 | 31
URGENCIAS
CONSULTA URGENCIAS
INTERNACION
SALA DE PARTO
ESTERILIZACION
RAYOS X
CONSULTA EXTERNA
LABORATORIO CLINICO
FARMACIA
CENTRO DE ACOPIO VACUNAS
SALUD PUBLICA
ODONTOLOGIA
TAB
RONDA DIARIA O PERMANENTE | 3: MANTENIMIENTO CORRECTIVO SOLO APLICA A FALLAS QUE LIMITAN EL FUNCIONAMIENTO DEL EQUIPO EN SU TOTALIDAD; 14: MANTENIMIENTO CORRECTIVOS TEMPORALES, APLICA A FALLA QUE OCACIONAN LA SUSPENSION DEL EQUIPO EN UN CORTO LAPSO DE TIEMPO NO MAYOR A 15 MINUTOS; 25: TALLERES DE CAPACITACION
MANTENIMIENTO TRIMESTRAL | bar: 1 to 2; 12 to 13; 23 to 24; 30 to 31

## BITACORA JUNIO
| BITACORA MANTENIMIENTO TECNOLOGIA BIOMEDICA | [24 empty] | FECHA | Elaboración: Enero 2017
| CODIGO: AFB-TB-F-09 | [25 empty] | Aprobación: Enero 2017
| VERSION 03 | [25 empty] | Actualización: Febrero 2021
CRONOGRAMA DE MANTENIMIENTO DISPOSITIVOS Y EQUIPO BIOMEDICO JUNIO 2025 HOSPITAL LOCAL DE PIEDECUESTA
SERVICIO | 1 | 2 | 3 | 4 | 5 | 6 | 7 | 8 | 9 | 10 | 11 | 12 | 13 | 14 | 15 | 16 | 17 | 18 | 19 | 20 | 21 | 22 | 23 | 24 | 25 | 26 | 27 | 28 | 29 | 30 | 31
URGENCIAS
CONSULTA URGENCIAS
INTERNACION
SALA DE PARTO
ESTERILIZACION
RAYOS X
CONSULTA EXTERNA
LABORATORIO CLINICO
FARMACIA
CENTRO DE ACOPIO VACUNAS
CONSULTA GINECOLOGICA
ODONTOLOGIA
TAB | bar: 26
NOTA: URGENCIAS APLICA CAMBIO CAMILLAS
RONDA DIARIA O PERMANENTE | 3: MANTENIMIENTO CORRECTIVO SOLO APLICA A FALLAS QUE LIMITAN EL FUNCIONAMIENTO DEL EQUIPO EN SU TOTALIDAD; 14: MANTENIMIENTO CORRECTIVOS TEMPORALES, APLICA A FALLA QUE OCACIONAN LA SUSPENSION DEL EQUIPO EN UN CORTO LAPSO DE TIEMPO NO MAYOR A 15 MINUTOS; 25: TALLERES DE CAPACITACION
MANTENIMIENTO TRIMESTRAL | bar: 1 to 2; 12 to 13; 23 to 24; 30 to 31

## BITACORA JULIO
| BITACORA MANTENIMIENTO TECNOLOGIA BIOMEDICA | [24 empty] | FECHA | Elaboración: Enero 2017
| CODIGO: AFB-TB-F-09 | [25 empty] | Aprobación: Enero 2017
| VERSION 03 | [25 empty] | Actualización: Febrero 2021
CRONOGRAMA DE MANTENIMIENTO DISPOSITIVOS Y EQUIPO BIOMEDICO JULIO 2025 HOSPITAL LOCAL DE PIEDECUESTA
SERVICIO | 1 | 2 | 3 | 4 | 5 | 6 | 7 | 8 | 9 | 10 | 11 | 12 | 13 | 14 | 15 | 16 | 17 | 18 | 19 | 20 | 21 | 22 | 23 | 24 | 25 | 26 | 27 | 28 | 29 | 30 | 31
URGENCIAS
CONSULTA URGENCIAS
INTERNACION
SALA DE PARTO
ESTERILIZACION
RAYOS X
CONSULTA EXTERNA
LABORATORIO CLINICO
FARMACIA
CENTRO DE ACOPIO VACUNAS
CONSULTA GINECOLOGICA
ODONTOLOGIA
TAB | bar: 26
NOTA: URGENCIAS APLICA CAMBIO CAMILLAS
RONDA DIARIA O PERMANENTE | 3: MANTENIMIENTO CORRECTIVO SOLO APLICA A FALLAS QUE LIMITAN EL FUNCIONAMIENTO DEL EQUIPO EN SU TOTALIDAD; 14: MANTENIMIENTO CORRECTIVOS TEMPORALES, APLICA A FALLA QUE OCACIONAN LA SUSPENSION DEL EQUIPO EN UN CORTO LAPSO DE TIEMPO NO MAYOR A 15 MINUTOS; 25: TALLERES DE CAPACITACION
MANTENIMIENTO TRIMESTRAL | bar: 1 to 2; 12 to 13; 23 to 24; 30 to 31

## BITACORA AGOSTO
| BITACORA MANTENIMIENTO TECNOLOGIA BIOMEDICA | [24 empty] | FECHA | Elaboración: Enero 2017
| CODIGO: AFB-TB-F-09 | [25 empty] | Aprobación: Enero 2017
| VERSION 03 | [25 empty] | Actualización: Febrero 2021
CRONOGRAMA DE MANTENIMIENTO DISPOSITIVOS Y EQUIPO BIOMEDICO AGOSTO 2025 HOSPITAL LOCAL DE PIEDECUESTA
SERVICIO | 1 | 2 | 3 | 4 | 5 | 6 | 7 | 8 | 9 | 10 | 11 | 12 | 13 | 14 | 15 | 16 | 17 | 18 | 19 | 20 | 21 | 22 | 23 | 24 | 25 | 26 | 27 | 28 | 29 | 30 | 31
URGENCIAS
CONSULTA URGENCIAS
INTERNACION
SALA DE PARTO
ESTERILIZACION
RAYOS X
CONSULTA EXTERNA
LABORATORIO CLINICO
FARMACIA
CENTRO DE ACOPIO VACUNAS
CONSULTA GINECOLOGICA
ODONTOLOGIA
TAB
NOTA: URGENCIAS APLICA CAMBIO CAMILLAS
RONDA DIARIA O PERMANENTE | 3: MANTENIMIENTO CORRECTIVO SOLO APLICA A FALLAS QUE LIMITAN EL FUNCIONAMIENTO DEL EQUIPO EN SU TOTALIDAD; 14: MANTENIMIENTO CORRECTIVOS TEMPORALES, APLICA A FALLA QUE OCACIONAN LA SUSPENSION DEL EQUIPO EN UN CORTO LAPSO DE TIEMPO NO MAYOR A 15 MINUTOS; 25: TALLERES DE CAPACITACION
MANTENIMIENTO TRIMESTRAL | bar: 1 to 2; 12 to 13; 23 to 24; 30 to 31

## BITACORA SEPTIEMBRE
| BITACORA MANTENIMIENTO TECNOLOGIA BIOMEDICA | [24 empty] | FECHA | Elaboración: Enero 2017
| CODIGO: AFB-TB-F-09 | [25 empty] | Aprobación: Enero 2017
| VERSION 03 | [25 empty] | Actualización: Febrero 2021
CRONOGRAMA DE MANTENIMIENTO DISPOSITIVOS Y EQUIPO BIOMEDICO SEPTIEMBRE 2025 HOSPITAL LOCAL DE PIEDECUESTA
SERVICIO | 1 | 2 | 3 | 4 | 5 | 6 | 7 | 8 | 9 | 10 | 11 | 12 | 13 | 14 | 15 | 16 | 17 | 18 | 19 | 20 | 21 | 22 | 23 | 24 | 25 | 26 | 27 | 28 | 29 | 30 | 31
URGENCIAS
CONSULTA URGENCIAS
INTERNACION
SALA DE PARTO
ESTERILIZACION
RAYOS X
CONSULTA EXTERNA
LABORATORIO CLINICO
FARMACIA
CENTRO DE ACOPIO VACUNAS
CONSULTA GINECOLOGICA
ODONTOLOGIA
TAB
NOTA: URGENCIAS APLICA CAMBIO CAMILLAS
RONDA DIARIA O PERMANENTE | 3: MANTENIMIENTO CORRECTIVO SOLO APLICA A FALLAS QUE LIMITAN EL FUNCIONAMIENTO DEL EQUIPO EN SU TOTALIDAD; 14: MANTENIMIENTO CORRECTIVOS TEMPORALES, APLICA A FALLA QUE OCACIONAN LA SUSPENSION DEL EQUIPO EN UN CORTO LAPSO DE TIEMPO NO MAYOR A 15 MINUTOS; 25: TALLERES DE CAPACITACION
MANTENIMIENTO TRIMESTRAL | bar: 1 to 2; 12 to 13; 23 to 24; 30 to 31

## BITACORA OCTUBRE
| BITACORA MANTENIMIENTO TECNOLOGIA BIOMEDICA | [24 empty] | FECHA | Elaboración: Enero 2017
| CODIGO: AFB-TB-F-09 | [25 empty] | Aprobación: Enero 2017
| VERSION 03 | [25 empty] | Actualización: Febrero 2021
CRONOGRAMA DE MANTENIMIENTO DISPOSITIVOS Y EQUIPO BIOMEDICO OCTUBRE 2025 HOSPITAL LOCAL DE PIEDECUESTA
SERVICIO | 1 | 2 | 3 | 4 | 5 | 6 | 7 | 8 | 9 | 10 | 11 | 12 | 13 | 14 | 15 | 16 | 17 | 18 | 19 | 20 | 21 | 22 | 23 | 24 | 25 | 26 | 27 | 28 | 29 | 30 | 31
URGENCIAS
CONSULTA URGENCIAS
INTERNACION
SALA DE PARTO
ESTERILIZACION
RAYOS X
CONSULTA EXTERNA
LABORATORIO CLINICO
FARMACIA
CENTRO DE ACOPIO VACUNAS
CONSULTA GINECOLOGICA
ODONTOLOGIA
TAB
NOTA: URGENCIAS APLICA CAMBIO CAMILLAS
RONDA DIARIA O PERMANENTE | 3: MANTENIMIENTO CORRECTIVO SOLO APLICA A FALLAS QUE LIMITAN EL FUNCIONAMIENTO DEL EQUIPO EN SU TOTALIDAD; 14: MANTENIMIENTO CORRECTIVOS TEMPORALES, APLICA A FALLA QUE OCACIONAN LA SUSPENSION DEL EQUIPO EN UN CORTO LAPSO DE TIEMPO NO MAYOR A 15 MINUTOS; 25: TALLERES DE CAPACITACION
MANTENIMIENTO TRIMESTRAL | bar: 1 to 2; 12 to 13; 23 to 24; 30 to 31

## BITACORA NOVIEMBRE
| BITACORA MANTENIMIENTO TECNOLOGIA BIOMEDICA | [24 empty] | FECHA | Elaboración: Enero 2017
| CODIGO: AFB-TB-F-09 | [25 empty] | Aprobación: Enero 2017
| VERSION 03 | [25 empty] | Actualización: Febrero 2021
CRONOGRAMA DE MANTENIMIENTO DISPOSITIVOS Y EQUIPO BIOMEDICO NOVIEMBRE 2025 HOSPITAL LOCAL DE PIEDECUESTA
SERVICIO | 1 | 2 | 3 | 4 | 5 | 6 | 7 | 8 | 9 | 10 | 11 | 12 | 13 | 14 | 15 | 16 | 17 | 18 | 19 | 20 | 21 | 22 | 23 | 24 | 25 | 26 | 27 | 28 | 29 | 30 | 31
URGENCIAS
CONSULTA URGENCIAS
INTERNACION
SALA DE PARTO
ESTERILIZACION
RAYOS X
CONSULTA EXTERNA
LABORATORIO CLINICO
FARMACIA
CENTRO DE ACOPIO VACUNAS
CONSULTA GINECOLOGICA
ODONTOLOGIA
TAB
NOTA: URGENCIAS APLICA CAMBIO CAMILLAS
RONDA DIARIA O PERMANENTE | 3: MANTENIMIENTO CORRECTIVO SOLO APLICA A FALLAS QUE LIMITAN EL FUNCIONAMIENTO DEL EQUIPO EN SU TOTALIDAD; 14: MANTENIMIENTO CORRECTIVOS TEMPORALES, APLICA A FALLA QUE OCACIONAN LA SUSPENSION DEL EQUIPO EN UN CORTO LAPSO DE TIEMPO NO MAYOR A 15 MINUTOS; 25: TALLERES DE CAPACITACION
MANTENIMIENTO TRIMESTRAL | bar: 1 to 2; 12 to 13; 23 to 24; 30 to 31

## BITACORA DICIEMBRE
| BITACORA MANTENIMIENTO TECNOLOGIA BIOMEDICA | [24 empty] | FECHA | Elaboración: Enero 2017
| CODIGO: AFB-TB-F-09 | [25 empty] | Aprobación: Enero 2017
| VERSION 03 | [25 empty] | Actualización: Febrero 2021
CRONOGRAMA DE MANTENIMIENTO DISPOSITIVOS Y EQUIPO BIOMEDICO DICIEMBRE2025 HOSPITAL LOCAL DE PIEDECUESTA
SERVICIO | 1 | 2 | 3 | 4 | 5 | 6 | 7 | 8 | 9 | 10 | 11 | 12 | 13 | 14 | 15 | 16 | 17 | 18 | 19 | 20 | 21 | 22 | 23 | 24 | 25 | 26 | 27 | 28 | 29 | 30 | 31
URGENCIAS
CONSULTA URGENCIAS
INTERNACION
SALA DE PARTO
ESTERILIZACION
RAYOS X
CONSULTA EXTERNA
LABORATORIO CLINICO
FARMACIA
CENTRO DE ACOPIO VACUNAS
CONSULTA GINECOLOGICA
ODONTOLOGIA
TAB
NOTA: URGENCIAS APLICA CAMBIO CAMILLAS
RONDA DIARIA O PERMANENTE | 3: MANTENIMIENTO CORRECTIVO SOLO APLICA A FALLAS QUE LIMITAN EL FUNCIONAMIENTO DEL EQUIPO EN SU TOTALIDAD; 14: MANTENIMIENTO CORRECTIVOS TEMPORALES, APLICA A FALLA QUE OCACIONAN LA SUSPENSION DEL EQUIPO EN UN CORTO LAPSO DE TIEMPO NO MAYOR A 15 MINUTOS; 25: TALLERES DE CAPACITACION
MANTENIMIENTO TRIMESTRAL | bar: 1 to 2; 12 to 13; 23 to 24; 30 to 31

## Cirugia (hidden)
|  |  | FORMATO | [19 empty] | CÓDIGO:
F-MT04
|  |  | LISTADO DE EQUIPOS | [19 empty] | VERSIÓN:
1
INVENTARIO EQUIPOS MEDICOS
ENTIDAD: CENTRO MEDICO SINAPSIS I.P.S
NIT: 900239673-9
GERENTE: DR. LIBARDO JARAMILLO
RESPOSABLE DE MANTENIMIENTO: CONSULTAR & CLINICA - FECHA: 2018-01-25
EQUIPO MEDICO SEDE CENTRAL AREA CIRUGIA BUCARAMANGA
EQUIPO | MARCA | MODELO | GARANTIA |  |  | SERIE | FUNCION |  | ESTADO |  |  |  | EL EQUIPO TIENE | [5 empty] | % DE USO DIARIO |  |  |  | OBSERVACIONES Y UBICACION
|  |  | N | S | V/CE |  | N | A | B | R | M | R | PL | MA | HV | PM | IN | RE | 76-100 | 51-75 | 26-50 | 0-25
[9 empty] | 1 | 2 | 3 | 4 | [6 empty] | Al | Md | Ba | Mi
AMBU | MERLINE | ADULTO | X |  |  |  | X |  | X |  |  |  |  | X | X | X | [6 empty] | SALA 1 CIRUGIA, EQUIPO SIN SERVICIO
ASPIRADOR | SHAF | NA | X |  |  | N.D9.14047 | X |  | X |  |  |  |  | X | X | X | [6 empty] | SALA 1 CIRUGIA, EQUIPO SIN SERVICIO
AUTOCLAVE | PADFOR | 80 L | X |  |  | NO | X |  | X | [5 empty] | X | X | [6 empty] | SALA 1CIRUGIA, EQUIPO SIN SERVICIO
BOMBA DE INFUSION | TRAVENOL | NA | X |  |  | 2M8043 | X |  | X | [5 empty] | X | X | [6 empty] | SALA 1 CIRUGIA, EQUIPO SIN SERVICIO
CAMILLA CIRUGIA | NACIONAL | NA | X |  |  |  | X |  | X | [5 empty] | X | X | [6 empty] | SALA 1 CIRUGIA, EQUIPO SIN SERVICIO
ELECTRO BISTURI | WEN | SS-501 | X |  |  | 6952 | X |  | X |  |  |  |  | X | X | X | [6 empty] | SALA 1 CIRUGIA, EQUIPO SIN SERVICIO
ELECTRO BISTURI | ASPEN LAB | MF380 | X |  |  | BS088511 | X |  | X | [5 empty] | X | X | [6 empty] | SALA 2CIRUGIA, EQUIPO SIN SERVICIO
INTENSIFICADOR DE IMAGEN ARCO EN C | PHILIPS | BV 300PLUS | X |  |  | 3965740-NGOR10E100 | X |  | X | [5 empty] | X | X | [6 empty] | SALA 1 INCLYE TORRE DE VIDEO DUAL EQUIPO SIN SERVIO
LAMPARA CIELITICA | DOMELUX DOBLE CUERPO | NA | X |  |  | 3001-6250-90 | X |  | X | [5 empty] | X | [7 empty] | SALA 1 CIRUGIA, EQUIPO SIN SERVICIO
LAMPARA CIELITICA | DOBLE CUERPO | NA | X |  |  |  | X |  | X | [5 empty] | X | X | [6 empty] | SALA 2 CIRUGIA, EQUIPO SIN SERVICIO
LAPAROSCOPIO | STOORZ | [21 empty] | SALA 1 INCLUYE NEUMOINSUFLDOR, FUENTE DE LUZ, CAMARA DE VIDEO, EQUIPO SIN SERVICIO
LARINGOSCOPIO | WELCH ALLYN | NA | X |  |  |  | X |  | X | [5 empty] | X | X | [6 empty] | SALA 1 CIRUGIA, EQUIPO SIN SERVICIO
LARINGOSCOPIO | WELCH ALLYN | 60300 | X |  |  |  | X |  | X | [5 empty] | X | X | [6 empty] | SALA 1 CIRUGIA, EQUIPO SIN SERVICIO
MAQUINA PARA ANESTESIA | MINDRAY | WATO EX 55 | X |  |  | ES48001738 | X |  | X | [5 empty] | X | X | [6 empty] | SALA 1 CIRUGIA, EQUIPO SIN SERVICIO
MAQUINA PARA ANESTESIA | OHIO | MODULOS 401 | X |  |  | ABML0062 | X |  | X | [5 empty] | X | X | [6 empty] | SALA 2 CIRUGIA, EQUIPO SIN SERVICIO
MESA PARA CIRUGIA | TEN NIGTEN |  | X |  |  | NO | X |  | X | [5 empty] | X | X | [6 empty] | SALA 1 CIRUGIA, EQUIPO SIN SERVICIO
MESA PARA CIRUGIA | NACIONAL |  | X |  |  | NO | X |  | X | [5 empty] | X | X | [6 empty] | SALA 2 CIRUGIA, EQUIPO SIN SERVICIO
MONITOR DE SIGNOS VITALES | EDAN | iM70 | X |  |  | M14702240037 | X |  | X |  |  |  |  | X | X | X | X | [5 empty] | SALA 1 CIRUGIA, EQUIPO SIN SERVICIO
MONITOR DE SIGNOS VITALES | EDAN | M 50 | X |  |  | M14702240067 | [7 empty] | X | X | X | X | [5 empty] | RECUPERACION EQUIPO SIN SERVICIO
MONITOR DE SIGNOS VITALES | EDAN | M 50 | X |  |  | M144081120004 | X |  | X |  |  |  |  | X | X | X | X | [5 empty] | RECUPERACION EQUIPO SIN SERVICIO
MONITOR DESFIBRILADOR | MINDRAY | BENE HEARD D3 | X |  |  | 2010EBC0005463 | X |  | X |  |  |  |  | X | X | X | X | [5 empty] | SALA 1 CIRUGIA, EQUIPO SIN SERVICIO
MONITOR DESFIBRILADOR | MINDRAY | BENE HEARD D3 | X |  |  |  | X |  | X |  |  |  |  | X | X | X | X | [5 empty] | CARRO DE PARA AREA CIRUGIA EQUIPO SIN SERVICIO
REGULADOR DE OXIGENO FLUJOMETRO | AIR MEDICAL | NA | X |  |  | NA | X |  | X | [5 empty] | X | X | [6 empty] | RECUPERACION EQUIPO SINB SERVICIO
REGULADOR DE OXIGENO FLUJOMETRO | AIR MEDICAL | NA | X |  |  | NA | X |  | X | [5 empty] | X | X | [6 empty] | RECUPERACION EQUIPO SIN SERVICIO
REGULADOR DE OXIGENO FLUJOMETRO | AIR MEDICAL | NA | X |  |  | NA | X |  | X | [5 empty] | X | X | [6 empty] | RECUPERACION EQUIPO SIN SERVIICO